## ⑫防露計算
本ツールは「環境デザインサポートツールede」から結露計算ツールのみ抜粋したものです。
外皮計算や室温予測が可能な「環境デザインサポートツールede」本体は、各種セミナーや「ぜんぶ絵でわかる7エコハウス（エクスナレッジ）」の付録で入手できます。 | [20 empty] | 室内温湿度 | 15 | 70 | 1999年以前は開放型も多かったため15℃70％想定の基準
名 称 | 防露検討壁 |  |  | 地域区分 | 部 位 | 結露の種類 | 室 内 | 温 度 | 15 |  | 外 気 | 温 度 | 3.6 |  |  |  | 室内温湿度 | 15 | 60 | 2022年10月の改正 |  | 10 | 70 | 準暖房室の温湿度（2022年9月までの基準） | 部位 | 厚み | 累積厚み | 境界面温度 | 露点温度
|  |  |  | 6地域 | 外壁 | 冬型結露 |  | 湿 度 | 60 |  |  | 湿 度 | 70 |  |  |  | 外気温湿度 |  |  | 安全側として各地域内で最低温度を設定 | 外気温湿度 |  |  | 安全側として各地域内で最低温度を設定 |  |  | 0 | 15 | 7.3061
[8 empty] | 実在水蒸気圧 | 1023.4298 |  |  | 実在水蒸気圧 | 553.6445 |  |  |  | 1地域 | -10.8 | 70 | 陸別（北海道足寄郡陸別町） | 1地域 | -11.6 | 70 | 陸別（北海道足寄郡陸別町） |  |  | 47 | 15 | 7.3061
部材名 | 名称 |  | 熱伝導率 λ | 透湿比抵抗ξ | 厚さ d | 熱抵抗 R=d/λ | 透湿抵抗 'R=d×ξ | 境界面温度 | 露点温度 | 飽和水蒸気圧 | 実在水蒸気圧 | 結露判定 | 相対湿度 | 境界面飽和絶対湿度 | 境界面絶対湿度 | エンタルピー | 2地域 | -8.8 | 70 | 駒場（北海道河東郡音更町） | 2地域 | -7.5 | 70 | 親和（北海道新冠郡新冠町） | 表面 | 50 | 50 | 14.7119 | 7.3018
|  |  | [W/m･K] | [m･s･Pa/ng] | (mm] | (㎡･K/W] | [㎡･s･Pa/ng] | Φ | [℃] | [Pa] | [Pa] |  | [%] | [g/kg'] | [g/kg'] | [kJ/kg'] | 3地域 | -2.7 | 70 | 好摩（岩手県岩手郡玉山村） | 3地域 | -3.6 | 70 | 好摩（岩手県岩手郡玉山村） | 1 | 0 | 50 | 14.7119 | 7.3018
室内表面 | 伝達抵抗 Ri |  | 外壁 |  |  | 0.11 | 2.0153e-05 | 14.7119 | 7.3018 | 1674.3173 | 1023.1302 | ○ | 61.11% | 10.4433 | 6.3816 | 41.1888 | 4地域 | -1.6 | 70 | 伊那（長野県伊那市） | 4地域 | -1.5 | 70 | 諏訪（長野県諏訪市） | 2 | 12.5 | 62.5 | 14.5637 | 7.2349
素材１ | [5 empty] | 0 | 0 | [9 empty] | 5地域 | 1 | 70 | 恵那（岐阜県恵那市） | 5地域 | 0.9 | 70 | 恵那（岐阜県恵那市） | 3 | 0 | 62.5 | 14.5637 | 7.2349
[8 empty] | 14.7119 | 7.3018 | 1674.3173 | 1023.1302 | ○ | 61.11% | 10.4433 | 6.3816 | 41.1888 | 6地域 | 3.6 | 70 | 舞鶴（京都府舞鶴市） | 6地域 | 3.1 | 70 | 府中（広島県府中市） | 4 | 100 | 162.5 | 8.0153 | 7.0969
素材２ | せっこうボード(GB-R) |  | 0.221 | 0.0252 | 12.5 | 0.056561 | 0.000315 | [9 empty] | 7地域 | 5.3 | 70 | 後免（高知県南国市） | 7地域 | 6 | 70 | 高知（高知県高知市） | 5 | 0 | 162.5 | 8.0153 | 7.0969
[8 empty] | 14.5637 | 7.2349 | 1658.3707 | 1018.4477 | ○ | 61.41% | 10.3423 | 6.3514 | 40.7816 | 8地域 | 14.5 | 70 | 奥（沖縄県国頭群国頭村） | 8地域 | 14.1 | 70 | 奥（沖縄県国頭群国頭村） | 6 | 9 | 171.5 | 7.8172 | 6.8896
素材３ | [5 empty] | 0 | 0 | [9 empty] | 夏期 | 温度 | 湿度 |  | 夏期 | 温度 | 湿度 |  | 7 | 0 | 171.5 | 7.8172 | 6.8896
[8 empty] | 14.5637 | 7.2349 | 1658.3707 | 1018.4477 | ○ | 61.41% | 10.3423 | 6.3514 | 40.7816 | 室内温湿度 | 26 | 60 | IBEC「結露防止ガイドブック」より | 室内温湿度 | 26 | 60 | IBEC「結露防止ガイドブック」より | 8 | 30 | 201.5 | 3.8881 | -1.035
素材４ | 吹込用セルロースファイバー 55K |  | 0.04 | 0.00645 | 100 | 2.5 | 0.000645 | [9 empty] | 外気温湿度 |  |  |  | 外気温湿度 |  |  | 屋根、壁のみ登録 | 9 | 0 | 201.5 | 3.8881 | -1.035
[8 empty] | 8.0153 | 7.0969 | 1074.0594 | 1008.8598 | ○ | 93.93% | 6.6606 | 6.2562 | 24.8126 | 屋根 | 60 | 40 | IBEC「次世代省エネルギー基準適合住宅認定」申請ガイドより | 屋根 | 60 | 40 | IBEC「次世代省エネルギー基準適合住宅認定」申請ガイドより | 10 | 0 | 201.5 | 3.8881 | -1.035
素材５ | [5 empty] | 0 | 0 | [9 empty] | 天井 | 60 | 40 | 独自に想定（屋根と同等） | 天井 |  |  |  | 11 | 0 | 201.5 | 3.8881 | -1.035
[8 empty] | 8.0153 | 7.0969 | 1074.0594 | 1008.8598 | ○ | 93.93% | 6.6606 | 6.2562 | 24.8126 | 床 | 35 | 80 | 独自に想定（外壁のエンタルピーと同等） | 床 |  |  |  | 12 | 0 | 201.5 | 3.8881 | -1.035
素材６ | ハイベストウッド（MDF） |  | 0.119 | 0.10663 | 9 | 0.07563 | 0.00095968 | [9 empty] | 外壁 | 45 | 40 | 日本建築センター「住宅型式性能認定申請要領」より | 外壁 | 45 | 40 | 日本建築センター「住宅型式性能認定申請要領」より | 外部 | 18 | 219.5 | 3.6 | -1.3468
[8 empty] | 7.8172 | 6.8896 | 1059.6596 | 994.5942 | ○ | 93.86% | 6.5703 | 6.1669 | 24.3841 | 表面結露用の設定温湿度 |  |  | 住宅の省エネルギー基準の解説（第３版）より | 表面結露用の設定温湿度 |  |  | 住宅の省エネルギー基準の解説（第３版）より |  | 50 | 269.5 | 3.6 | -1.3468
素材７ | [5 empty] | 0 | 0 | [9 empty] | 冬季 | 温度 | 湿度 |  | 冬季 | 温度 | 湿度
[8 empty] | 7.8172 | 6.8896 | 1059.6596 | 994.5942 | ○ | 93.86% | 6.5703 | 6.1669 | 24.3841 | 室内温湿度 | 15 | 60 | 2014年の性能表示で50％から60％に改定 | 室内温湿度 | 15 | 50 | 2014年までの基準
素材８ | ネオマフォーム |  | 0.02 | 0.96 | 30 | 1.5 | 0.0288 | [9 empty] | 1地域 | -18.9 | - | 陸別（北海道足寄郡陸別町） | 1地域 | -19.8 | - | 陸別（北海道足寄郡陸別町）
[8 empty] | 3.8881 | -1.035 | 807.1438 | 566.4836 | ○ | 70.18% | 4.9921 | 3.5036 | 16.429 | 2地域 | -16.9 | - | 駒場（北海道河東郡音更町） | 2地域 | -14.9 | - | 親和（北海道新冠郡新冠町）
素材９ | [5 empty] | 0 | 0 | [9 empty] | 3地域 | -8.2 | - | 立科（長野県立科町） | 3地域 | -8.2 | - | 好摩（岩手県岩手郡玉山村）
[8 empty] | 3.8881 | -1.035 | 807.1438 | 566.4836 | ○ | 70.18% | 4.9921 | 3.5036 | 16.429 | 4地域 | -6.9 | - | 伊那（長野県伊那市） | 4地域 | -6 | - | 諏訪（長野県諏訪市）
素材１０ | [5 empty] | 0 | 0 | [9 empty] | 5地域 | -4.4 | - | 真岡（栃木県真岡市） | 5地域 | -4.7 | - | 真岡（栃木県真岡市）
[8 empty] | 3.8881 | -1.035 | 807.1438 | 566.4836 | ○ | 70.18% | 4.9921 | 3.5036 | 16.429 | 6地域 | -3 | - | 神門（宮崎県東臼杵郡南郷村） | 6地域 | -2.7 | - | 神門（宮崎県東臼杵郡南郷村）
素材１１ | [5 empty] | 0 | 0 | [9 empty] | 7地域 | 0.7 | - | 後免（高知県南国市） | 7地域 | 1 | - | 西部（宮崎県西都市）
[8 empty] | 3.8881 | -1.035 | 807.1438 | 566.4836 | ○ | 70.18% | 4.9921 | 3.5036 | 16.429 | 8地域 | 12.1 | - | 伊仙（鹿児島県大島郡伊仙町） | 8地域 | 11.8 | - | 伊仙（鹿児島県大島郡伊仙町）
素材１２ | [5 empty] | 0 | 0 | [9 empty] | 透湿抵抗比の目安 |  |  | 住宅の省エネルギー基準の解説（第３版）より
[8 empty] | 3.8881 | -1.035 | 807.1438 | 566.4836 | ○ | 70.18% | 4.9921 | 3.5036 | 16.429 | 1地域 | 5 |  | 外壁５,屋根６
室外表面 | 伝達抵抗 Ro |  | 外壁 | 通気層工法(18mm以上) |  | 0.11 | 0.00086372 | [9 empty] | 2地域 | 5
熱貫流抵抗 R値 |  |  |  |  | 4.3522 | [11 empty] | 3地域 | 5 |  | 外壁５,屋根６
|  |  |  | R=Σ(d/λ) | [12 empty] | 4地域 | 3 |  | 外壁３,屋根４
熱貫流率 U値 |  |  |  |  | 0.22977 | [11 empty] | 5地域 | 2 |  | 外壁２,屋根３
|  |  |  | U=1/ΣR | [12 empty] | 6地域 | 2 | [6 empty] | 1地域 | 5
温度差 | 11.4 | 熱貫流量 | 9.4297 | kJ/m2h | 226.3136 | kJ/m2日 | [10 empty] | 7地域 | 2 |  | 外壁２,屋根３ |  |  |  |  | 2地域 | 5
湿気貫流抵抗 R'値 |  |  |  |  | 0.031604 | [11 empty] | 8地域 | - | [6 empty] | 3地域 | 5
[17 empty] | ※断熱材まで（断熱材含む）を内部とする。 | [7 empty] | 4地域 | 3
湿気貫流率 U'値 |  |  |  |  | 31.642 | [11 empty] | 水蒸気圧の算出式 |  | ゾンターク(Sonntag)の式/日本工業規格 (JIS Z 8806) で用いられている式 | [5 empty] | 5地域 | 2
[17 empty] | e=EXP(-6096.938/T+21.2409642-2.711193*10^-2*T+1.673952*10^-5*T^2+2.433502*lnT) | [7 empty] | 6地域 | 2
水蒸気圧差 | 469.7853 | 湿気貫流量 | 0.053514 | g/m2h | 1.2843 | g/m2日 | [10 empty] | 絶対湿度の算出式 |  | 松尾の式 | [5 empty] | 7地域 | 2
表面結露の判定 |  | 室内設定温度 | 15 | 室内表面温度 | 14.5451 | ○ | [10 empty] | Xs=EXP(1.32774+7.80136*10^-2*T-2.87894*10^-4*T^2+1.36152*10^-6*T^3+3.49024*10^-9*T^4-4.87306*10^-3*│T│) | [7 empty] | 8地域 | -
|  | 外気設定温度 | -3 | 室内露点温度 | 7.301 | [11 empty] | 表面湿気伝達抵抗 |  | ㎡･h･mmHg/g
[17 empty] | 室内側表面 |  | 0.042 | 住宅の省エネルギー基準の解説（第３版）より
名 称 |  |  |  | 地域区分 | 部 位 | 結露の種類 | 室 内 | 温 度 | 15 |  | 外 気 | 温 度 | 3.6 |  |  |  | 外気側表面 |  | 0.014 | 住宅の省エネルギー基準の解説（第３版）より |  |  |  |  | 部位 | 厚み | 累積厚み | 境界面温度 | 露点温度
|  |  |  | 6地域 | 外壁 | 冬型結露 |  | 湿 度 | 60 |  |  | 湿 度 | 70 |  |  |  | 室内側表面 屋根，天井 |  | 0.05 | (山内設計室 INSYS 結露計算システム Ver.2.0.9マニュアルより） | [6 empty] | 0 | 15 | 7.3061
[8 empty] | 実在水蒸気圧 | 1023.4298 |  |  | 実在水蒸気圧 | 553.6445 |  |  |  | 室内側表面 床 |  | 0.071 | (山内設計室 INSYS 結露計算システム Ver.2.0.9マニュアルより） | [6 empty] | 47 | 15 | 7.3061
部材名 | 名称 |  | 熱伝導率 λ | 透湿比抵抗ξ | 厚さ d | 熱抵抗 R=d/λ | 透湿抵抗 'R=d×ξ | 境界面温度 | 露点温度 | 飽和水蒸気圧 | 実在水蒸気圧 | 結露判定 | 相対湿度 | 境界面飽和絶対湿度 | 境界面絶対湿度 | エンタルピー | 室内側表面 外壁 |  | 0.06 | (山内設計室 INSYS 結露計算システム Ver.2.0.9マニュアルより） |  |  |  |  | 表面 | 50 | 50 | 9.3 | 7.1526
|  |  | [W/m･K] | [m･s･Pa/ng] | (mm] | (㎡･K/W] | [㎡･s･Pa/ng] | Φ | [℃] | [Pa] | [Pa] |  | [%] | [g/kg'] | [g/kg'] | [kJ/kg'] | 室内側表面 内壁 |  | 0.06 | (山内設計室 INSYS 結露計算システム Ver.2.0.9マニュアルより） |  |  |  |  | 1 | 0 | 50 | 9.3 | 7.1526
室内表面 | 伝達抵抗 Ri |  | 外壁 |  |  | 0.11 | 2.0153e-05 | 9.3 | 7.1526 | 1171.7052 | 1012.7181 | ○ | 86.43% | 7.273 | 6.2861 | 27.6619 | ※上記表面湿気伝達抵抗は暖房時の湿流方向を想定していますので冷房時は適切な値に変更してください。 | [7 empty] | 2 | 0 | 50 | 9.3 | 7.1526
素材１ | [5 empty] | 0 | 0 | [17 empty] | 3 | 0 | 50 | 9.3 | 7.1526
[8 empty] | 9.3 | 7.1526 | 1171.7052 | 1012.7181 | ○ | 86.43% | 7.273 | 6.2861 | 27.6619 | [8 empty] | 4 | 0 | 50 | 9.3 | 7.1526
素材２ | [5 empty] | 0 | 0 | [17 empty] | 5 | 0 | 50 | 9.3 | 7.1526
[8 empty] | 9.3 | 7.1526 | 1171.7052 | 1012.7181 | ○ | 86.43% | 7.273 | 6.2861 | 27.6619 | [8 empty] | 6 | 0 | 50 | 9.3 | 7.1526
素材３ | [5 empty] | 0 | 0 | [17 empty] | 7 | 0 | 50 | 9.3 | 7.1526
[8 empty] | 9.3 | 7.1526 | 1171.7052 | 1012.7181 | ○ | 86.43% | 7.273 | 6.2861 | 27.6619 | [8 empty] | 8 | 0 | 50 | 9.3 | 7.1526
素材４ | [5 empty] | 0 | 0 | [17 empty] | 9 | 0 | 50 | 9.3 | 7.1526
[8 empty] | 9.3 | 7.1526 | 1171.7052 | 1012.7181 | ○ | 86.43% | 7.273 | 6.2861 | 27.6619 | [8 empty] | 10 | 0 | 50 | 9.3 | 7.1526
素材５ | [5 empty] | 0 | 0 | [17 empty] | 11 | 0 | 50 | 9.3 | 7.1526
[8 empty] | 9.3 | 7.1526 | 1171.7052 | 1012.7181 | ○ | 86.43% | 7.273 | 6.2861 | 27.6619 | [8 empty] | 12 | 0 | 50 | 9.3 | 7.1526
素材６ | [5 empty] | 0 | 0 | [17 empty] | 外部 | 18 | 68 | 3.6 | -1.3468
[8 empty] | 9.3 | 7.1526 | 1171.7052 | 1012.7181 | ○ | 86.43% | 7.273 | 6.2861 | 27.6619 | [9 empty] | 50 | 118 | 3.6 | -1.3468
素材７ | [5 empty] | 0 | 0
[8 empty] | 9.3 | 7.1526 | 1171.7052 | 1012.7181 | ○ | 86.43% | 7.273 | 6.2861 | 27.6619
素材８ | [5 empty] | 0 | 0
[8 empty] | 9.3 | 7.1526 | 1171.7052 | 1012.7181 | ○ | 86.43% | 7.273 | 6.2861 | 27.6619
素材９ | [5 empty] | 0 | 0
[8 empty] | 9.3 | 7.1526 | 1171.7052 | 1012.7181 | ○ | 86.43% | 7.273 | 6.2861 | 27.6619
素材１０ | [5 empty] | 0 | 0
[8 empty] | 9.3 | 7.1526 | 1171.7052 | 1012.7181 | ○ | 86.43% | 7.273 | 6.2861 | 27.6619
素材１１ | [5 empty] | 0 | 0
[8 empty] | 9.3 | 7.1526 | 1171.7052 | 1012.7181 | ○ | 86.43% | 7.273 | 6.2861 | 27.6619
素材１２ | [5 empty] | 0 | 0
[8 empty] | 9.3 | 7.1526 | 1171.7052 | 1012.7181 | ○ | 86.43% | 7.273 | 6.2861 | 27.6619
室外表面 | 伝達抵抗 Ro |  | 外壁 | 通気層工法(18mm以上) |  | 0.11 | 0.00086372
熱貫流抵抗 R値 |  |  |  |  | 0.22
R=Σ(d/λ)
熱貫流率 U値 |  |  |  |  | 4.5455
|  |  |  | U=1/ΣR | [20 empty] | 1地域 | 5
温度差 | 11.4 | 熱貫流量 | 186.5455 | kJ/m2h | 4477.0909 | kJ/m2日 | [18 empty] | 2地域 | 5
湿気貫流抵抗 R'値 |  |  |  |  | 0.00088387 | [19 empty] | 3地域 | 5
[25 empty] | 4地域 | 3
湿気貫流率 U'値 |  |  |  |  | 1131.3892 | [19 empty] | 5地域 | 2
[25 empty] | 6地域 | 2
水蒸気圧差 | 469.7853 | 湿気貫流量 | 1.9134 | g/m2h | 45.9225 | g/m2日 | [18 empty] | 7地域 | 2
表面結露の判定 |  | 室内設定温度 | 15 | 室内表面温度 | 6 | × | [18 empty] | 8地域 | -
|  | 外気設定温度 | -3 | 室内露点温度 | 7.0843
名 称 |  |  |  | 地域区分 | 部 位 | 結露の種類 | 室 内 | 温 度 | 15 |  | 外 気 | 温 度 | 3.6 | [11 empty] | 部位 | 厚み | 累積厚み | 境界面温度 | 露点温度
|  |  |  | 6地域 | 外壁 | 冬型結露 |  | 湿 度 | 60 |  |  | 湿 度 | 70 | [13 empty] | 0 | 15 | 7.3061
[8 empty] | 実在水蒸気圧 | 1023.4298 |  |  | 実在水蒸気圧 | 553.6445 | [13 empty] | 47 | 15 | 7.3061
部材名 | 名称 |  | 熱伝導率 λ | 透湿比抵抗ξ | 厚さ d | 熱抵抗 R=d/λ | 透湿抵抗 'R=d×ξ | 境界面温度 | 露点温度 | 飽和水蒸気圧 | 実在水蒸気圧 | 結露判定 | 相対湿度 | 境界面飽和絶対湿度 | 境界面絶対湿度 | エンタルピー | [8 empty] | 表面 | 50 | 50 | 9.3 | 7.1526
|  |  | [W/m･K] | [m･s･Pa/ng] | (mm] | (㎡･K/W] | [㎡･s･Pa/ng] | Φ | [℃] | [Pa] | [Pa] |  | [%] | [g/kg'] | [g/kg'] | [kJ/kg'] | [8 empty] | 1 | 0 | 50 | 9.3 | 7.1526
室内表面 | 伝達抵抗 Ri |  | 外壁 |  |  | 0.11 | 2.0153e-05 | 9.3 | 7.1526 | 1171.7052 | 1012.7181 | ○ | 86.43% | 7.273 | 6.2861 | 27.6619 | [8 empty] | 2 | 0 | 50 | 9.3 | 7.1526
素材１ | [5 empty] | 0 | 0 | [17 empty] | 3 | 0 | 50 | 9.3 | 7.1526
[8 empty] | 9.3 | 7.1526 | 1171.7052 | 1012.7181 | ○ | 86.43% | 7.273 | 6.2861 | 27.6619 | [8 empty] | 4 | 0 | 50 | 9.3 | 7.1526
素材２ | [5 empty] | 0 | 0 | [17 empty] | 5 | 0 | 50 | 9.3 | 7.1526
[8 empty] | 9.3 | 7.1526 | 1171.7052 | 1012.7181 | ○ | 86.43% | 7.273 | 6.2861 | 27.6619 | [8 empty] | 6 | 0 | 50 | 9.3 | 7.1526
素材３ | [5 empty] | 0 | 0 | [17 empty] | 7 | 0 | 50 | 9.3 | 7.1526
[8 empty] | 9.3 | 7.1526 | 1171.7052 | 1012.7181 | ○ | 86.43% | 7.273 | 6.2861 | 27.6619 | [8 empty] | 8 | 0 | 50 | 9.3 | 7.1526
素材４ | [5 empty] | 0 | 0 | [17 empty] | 9 | 0 | 50 | 9.3 | 7.1526
[8 empty] | 9.3 | 7.1526 | 1171.7052 | 1012.7181 | ○ | 86.43% | 7.273 | 6.2861 | 27.6619 | [8 empty] | 10 | 0 | 50 | 9.3 | 7.1526
素材５ | [5 empty] | 0 | 0 | [17 empty] | 11 | 0 | 50 | 9.3 | 7.1526
[8 empty] | 9.3 | 7.1526 | 1171.7052 | 1012.7181 | ○ | 86.43% | 7.273 | 6.2861 | 27.6619 | [8 empty] | 12 | 0 | 50 | 9.3 | 7.1526
素材６ | [5 empty] | 0 | 0 | [17 empty] | 外部 | 18 | 68 | 3.6 | -1.3468
[8 empty] | 9.3 | 7.1526 | 1171.7052 | 1012.7181 | ○ | 86.43% | 7.273 | 6.2861 | 27.6619 | [9 empty] | 50 | 118 | 3.6 | -1.3468
素材７ | [5 empty] | 0 | 0
[8 empty] | 9.3 | 7.1526 | 1171.7052 | 1012.7181 | ○ | 86.43% | 7.273 | 6.2861 | 27.6619
素材８ | [5 empty] | 0 | 0
[8 empty] | 9.3 | 7.1526 | 1171.7052 | 1012.7181 | ○ | 86.43% | 7.273 | 6.2861 | 27.6619
素材９ | [5 empty] | 0 | 0
[8 empty] | 9.3 | 7.1526 | 1171.7052 | 1012.7181 | ○ | 86.43% | 7.273 | 6.2861 | 27.6619
素材１０ | [5 empty] | 0 | 0
[8 empty] | 9.3 | 7.1526 | 1171.7052 | 1012.7181 | ○ | 86.43% | 7.273 | 6.2861 | 27.6619
素材１１ | [5 empty] | 0 | 0
[8 empty] | 9.3 | 7.1526 | 1171.7052 | 1012.7181 | ○ | 86.43% | 7.273 | 6.2861 | 27.6619
素材１２ | [5 empty] | 0 | 0
[8 empty] | 9.3 | 7.1526 | 1171.7052 | 1012.7181 | ○ | 86.43% | 7.273 | 6.2861 | 27.6619
室外表面 | 伝達抵抗 Ro |  | 外壁 | 通気層工法(18mm以上) |  | 0.11 | 0.00086372
熱貫流抵抗 R値 |  |  |  |  | 0.22
R=Σ(d/λ)
熱貫流率 U値 |  |  |  |  | 4.5455
|  |  |  | U=1/ΣR | [20 empty] | 1地域 | 5
温度差 | 11.4 | 熱貫流量 | 186.5455 | kJ/m2h | 4477.0909 | kJ/m2日 | [18 empty] | 2地域 | 5
湿気貫流抵抗 R'値 |  |  |  |  | 0.00088387 | [19 empty] | 3地域 | 5
[25 empty] | 4地域 | 3
湿気貫流率 U'値 |  |  |  |  | 1131.3892 | [19 empty] | 5地域 | 2
[25 empty] | 6地域 | 2
水蒸気圧差 | 469.7853 | 湿気貫流量 | 1.9134 | g/m2h | 45.9225 | g/m2日 | [18 empty] | 7地域 | 2
表面結露の判定 |  | 室内設定温度 | 15 | 室内表面温度 | 6 | × | [18 empty] | 8地域 | -
|  | 外気設定温度 | -3 | 室内露点温度 | 7.0843
名 称 |  |  |  | 地域区分 | 部 位 | 結露の種類 | 室 内 | 温 度 | 15 |  | 外 気 | 温 度 | 3.6 | [11 empty] | 部位 | 厚み | 累積厚み | 境界面温度 | 露点温度
|  |  |  | 6地域 | 外壁 | 冬型結露 |  | 湿 度 | 60 |  |  | 湿 度 | 70 | [13 empty] | 0 | 15 | 7.3061
[8 empty] | 実在水蒸気圧 | 1023.4298 |  |  | 実在水蒸気圧 | 553.6445 | [13 empty] | 47 | 15 | 7.3061
部材名 | 名称 |  | 熱伝導率 λ | 透湿比抵抗ξ | 厚さ d | 熱抵抗 R=d/λ | 透湿抵抗 'R=d×ξ | 境界面温度 | 露点温度 | 飽和水蒸気圧 | 実在水蒸気圧 | 結露判定 | 相対湿度 | 境界面飽和絶対湿度 | 境界面絶対湿度 | エンタルピー | [8 empty] | 表面 | 50 | 50 | 9.3 | 7.1526
|  |  | [W/m･K] | [m･s･Pa/ng] | (mm] | (㎡･K/W] | [㎡･s･Pa/ng] | Φ | [℃] | [Pa] | [Pa] |  | [%] | [g/kg'] | [g/kg'] | [kJ/kg'] | [8 empty] | 1 | 0 | 50 | 9.3 | 7.1526
室内表面 | 伝達抵抗 Ri |  | 外壁 |  |  | 0.11 | 2.0153e-05 | 9.3 | 7.1526 | 1171.7052 | 1012.7181 | ○ | 86.43% | 7.273 | 6.2861 | 27.6619 | [8 empty] | 2 | 0 | 50 | 9.3 | 7.1526
素材１ | [5 empty] | 0 | 0 | [17 empty] | 3 | 0 | 50 | 9.3 | 7.1526
[8 empty] | 9.3 | 7.1526 | 1171.7052 | 1012.7181 | ○ | 86.43% | 7.273 | 6.2861 | 27.6619 | [8 empty] | 4 | 0 | 50 | 9.3 | 7.1526
素材２ | [5 empty] | 0 | 0 | [17 empty] | 5 | 0 | 50 | 9.3 | 7.1526
[8 empty] | 9.3 | 7.1526 | 1171.7052 | 1012.7181 | ○ | 86.43% | 7.273 | 6.2861 | 27.6619 | [8 empty] | 6 | 0 | 50 | 9.3 | 7.1526
素材３ | [5 empty] | 0 | 0 | [17 empty] | 7 | 0 | 50 | 9.3 | 7.1526
[8 empty] | 9.3 | 7.1526 | 1171.7052 | 1012.7181 | ○ | 86.43% | 7.273 | 6.2861 | 27.6619 | [8 empty] | 8 | 0 | 50 | 9.3 | 7.1526
素材４ | [5 empty] | 0 | 0 | [17 empty] | 9 | 0 | 50 | 9.3 | 7.1526
[8 empty] | 9.3 | 7.1526 | 1171.7052 | 1012.7181 | ○ | 86.43% | 7.273 | 6.2861 | 27.6619 | [8 empty] | 10 | 0 | 50 | 9.3 | 7.1526
素材５ | [5 empty] | 0 | 0 | [17 empty] | 11 | 0 | 50 | 9.3 | 7.1526
[8 empty] | 9.3 | 7.1526 | 1171.7052 | 1012.7181 | ○ | 86.43% | 7.273 | 6.2861 | 27.6619 | [8 empty] | 12 | 0 | 50 | 9.3 | 7.1526
素材６ | [5 empty] | 0 | 0 | [17 empty] | 外部 | 18 | 68 | 3.6 | -1.3468
[8 empty] | 9.3 | 7.1526 | 1171.7052 | 1012.7181 | ○ | 86.43% | 7.273 | 6.2861 | 27.6619 | [9 empty] | 50 | 118 | 3.6 | -1.3468
素材７ | [5 empty] | 0 | 0
[8 empty] | 9.3 | 7.1526 | 1171.7052 | 1012.7181 | ○ | 86.43% | 7.273 | 6.2861 | 27.6619
素材８ | [5 empty] | 0 | 0
[8 empty] | 9.3 | 7.1526 | 1171.7052 | 1012.7181 | ○ | 86.43% | 7.273 | 6.2861 | 27.6619
素材９ | [5 empty] | 0 | 0
[8 empty] | 9.3 | 7.1526 | 1171.7052 | 1012.7181 | ○ | 86.43% | 7.273 | 6.2861 | 27.6619
素材１０ | [5 empty] | 0 | 0
[8 empty] | 9.3 | 7.1526 | 1171.7052 | 1012.7181 | ○ | 86.43% | 7.273 | 6.2861 | 27.6619
素材１１ | [5 empty] | 0 | 0
[8 empty] | 9.3 | 7.1526 | 1171.7052 | 1012.7181 | ○ | 86.43% | 7.273 | 6.2861 | 27.6619
素材１２ | [5 empty] | 0 | 0
[8 empty] | 9.3 | 7.1526 | 1171.7052 | 1012.7181 | ○ | 86.43% | 7.273 | 6.2861 | 27.6619
室外表面 | 伝達抵抗 Ro |  | 外壁 | 通気層工法(18mm以上) |  | 0.11 | 0.00086372
熱貫流抵抗 R値 |  |  |  |  | 0.22
R=Σ(d/λ)
熱貫流率 U値 |  |  |  |  | 4.5455
|  |  |  | U=1/ΣR | [20 empty] | 1地域 | 5
温度差 | 11.4 | 熱貫流量 | 186.5455 | kJ/m2h | 4477.0909 | kJ/m2日 | [18 empty] | 2地域 | 5
湿気貫流抵抗 R'値 |  |  |  |  | 0.00088387 | [19 empty] | 3地域 | 5
[25 empty] | 4地域 | 3
湿気貫流率 U'値 |  |  |  |  | 1131.3892 | [19 empty] | 5地域 | 2
[25 empty] | 6地域 | 2
水蒸気圧差 | 469.7853 | 湿気貫流量 | 1.9134 | g/m2h | 45.9225 | g/m2日 | [18 empty] | 7地域 | 2
表面結露の判定 |  | 室内設定温度 | 15 | 室内表面温度 | 6 | × | [18 empty] | 8地域 | -
|  | 外気設定温度 | -3 | 室内露点温度 | 7.0843
名 称 |  |  |  | 地域区分 | 部 位 | 結露の種類 | 室 内 | 温 度 | 15 |  | 外 気 | 温 度 | 3.6 | [11 empty] | 部位 | 厚み | 累積厚み | 境界面温度 | 露点温度
|  |  |  | 6地域 | 外壁 | 冬型結露 |  | 湿 度 | 60 |  |  | 湿 度 | 70 | [13 empty] | 0 | 15 | 7.3061
[8 empty] | 実在水蒸気圧 | 1023.4298 |  |  | 実在水蒸気圧 | 553.6445 | [13 empty] | 47 | 15 | 7.3061
部材名 | 名称 |  | 熱伝導率 λ | 透湿比抵抗ξ | 厚さ d | 熱抵抗 R=d/λ | 透湿抵抗 'R=d×ξ | 境界面温度 | 露点温度 | 飽和水蒸気圧 | 実在水蒸気圧 | 結露判定 | 相対湿度 | 境界面飽和絶対湿度 | 境界面絶対湿度 | エンタルピー | [8 empty] | 表面 | 50 | 50 | 9.3 | 7.1526
|  |  | [W/m･K] | [m･s･Pa/ng] | (mm] | (㎡･K/W] | [㎡･s･Pa/ng] | Φ | [℃] | [Pa] | [Pa] |  | [%] | [g/kg'] | [g/kg'] | [kJ/kg'] | [8 empty] | 1 | 0 | 50 | 9.3 | 7.1526
室内表面 | 伝達抵抗 Ri |  | 外壁 |  |  | 0.11 | 2.0153e-05 | 9.3 | 7.1526 | 1171.7052 | 1012.7181 | ○ | 86.43% | 7.273 | 6.2861 | 27.6619 | [8 empty] | 2 | 0 | 50 | 9.3 | 7.1526
素材１ | [5 empty] | 0 | 0 | [17 empty] | 3 | 0 | 50 | 9.3 | 7.1526
[8 empty] | 9.3 | 7.1526 | 1171.7052 | 1012.7181 | ○ | 86.43% | 7.273 | 6.2861 | 27.6619 | [8 empty] | 4 | 0 | 50 | 9.3 | 7.1526
素材２ | [5 empty] | 0 | 0 | [17 empty] | 5 | 0 | 50 | 9.3 | 7.1526
[8 empty] | 9.3 | 7.1526 | 1171.7052 | 1012.7181 | ○ | 86.43% | 7.273 | 6.2861 | 27.6619 | [8 empty] | 6 | 0 | 50 | 9.3 | 7.1526
素材３ | [5 empty] | 0 | 0 | [17 empty] | 7 | 0 | 50 | 9.3 | 7.1526
[8 empty] | 9.3 | 7.1526 | 1171.7052 | 1012.7181 | ○ | 86.43% | 7.273 | 6.2861 | 27.6619 | [8 empty] | 8 | 0 | 50 | 9.3 | 7.1526
素材４ | [5 empty] | 0 | 0 | [17 empty] | 9 | 0 | 50 | 9.3 | 7.1526
[8 empty] | 9.3 | 7.1526 | 1171.7052 | 1012.7181 | ○ | 86.43% | 7.273 | 6.2861 | 27.6619 | [8 empty] | 10 | 0 | 50 | 9.3 | 7.1526
素材５ | [5 empty] | 0 | 0 | [17 empty] | 11 | 0 | 50 | 9.3 | 7.1526
[8 empty] | 9.3 | 7.1526 | 1171.7052 | 1012.7181 | ○ | 86.43% | 7.273 | 6.2861 | 27.6619 | [8 empty] | 12 | 0 | 50 | 9.3 | 7.1526
素材６ | [5 empty] | 0 | 0 | [17 empty] | 外部 | 18 | 68 | 3.6 | -1.3468
[8 empty] | 9.3 | 7.1526 | 1171.7052 | 1012.7181 | ○ | 86.43% | 7.273 | 6.2861 | 27.6619 | [9 empty] | 50 | 118 | 3.6 | -1.3468
素材７ | [5 empty] | 0 | 0
[8 empty] | 9.3 | 7.1526 | 1171.7052 | 1012.7181 | ○ | 86.43% | 7.273 | 6.2861 | 27.6619
素材８ | [5 empty] | 0 | 0
[8 empty] | 9.3 | 7.1526 | 1171.7052 | 1012.7181 | ○ | 86.43% | 7.273 | 6.2861 | 27.6619
素材９ | [5 empty] | 0 | 0
[8 empty] | 9.3 | 7.1526 | 1171.7052 | 1012.7181 | ○ | 86.43% | 7.273 | 6.2861 | 27.6619
素材１０ | [5 empty] | 0 | 0
[8 empty] | 9.3 | 7.1526 | 1171.7052 | 1012.7181 | ○ | 86.43% | 7.273 | 6.2861 | 27.6619
素材１１ | [5 empty] | 0 | 0
[8 empty] | 9.3 | 7.1526 | 1171.7052 | 1012.7181 | ○ | 86.43% | 7.273 | 6.2861 | 27.6619
素材１２ | [5 empty] | 0 | 0
[8 empty] | 9.3 | 7.1526 | 1171.7052 | 1012.7181 | ○ | 86.43% | 7.273 | 6.2861 | 27.6619
室外表面 | 伝達抵抗 Ro |  | 外壁 | 通気層工法(18mm以上) |  | 0.11 | 0.00086372
熱貫流抵抗 R値 |  |  |  |  | 0.22
R=Σ(d/λ)
熱貫流率 U値 |  |  |  |  | 4.5455
|  |  |  | U=1/ΣR | [20 empty] | 1地域 | 5
温度差 | 11.4 | 熱貫流量 | 186.5455 | kJ/m2h | 4477.0909 | kJ/m2日 | [18 empty] | 2地域 | 5
湿気貫流抵抗 R'値 |  |  |  |  | 0.00088387 | [19 empty] | 3地域 | 5
[25 empty] | 4地域 | 3
湿気貫流率 U'値 |  |  |  |  | 1131.3892 | [19 empty] | 5地域 | 2
[25 empty] | 6地域 | 2
水蒸気圧差 | 469.7853 | 湿気貫流量 | 1.9134 | g/m2h | 45.9225 | g/m2日 | [18 empty] | 7地域 | 2
表面結露の判定 |  | 室内設定温度 | 15 | 室内表面温度 | 6 | × | [18 empty] | 8地域 | -
|  | 外気設定温度 | -3 | 室内露点温度 | 7.0843
名 称 |  |  |  | 地域区分 | 部 位 | 結露の種類 | 室 内 | 温 度 | 15 |  | 外 気 | 温 度 | 3.6 | [11 empty] | 部位 | 厚み | 累積厚み | 境界面温度 | 露点温度
|  |  |  | 6地域 | 外壁 | 冬型結露 |  | 湿 度 | 60 |  |  | 湿 度 | 70 | [13 empty] | 0 | 15 | 7.3061
[8 empty] | 実在水蒸気圧 | 1023.4298 |  |  | 実在水蒸気圧 | 553.6445 | [13 empty] | 47 | 15 | 7.3061
部材名 | 名称 |  | 熱伝導率 λ | 透湿比抵抗ξ | 厚さ d | 熱抵抗 R=d/λ | 透湿抵抗 'R=d×ξ | 境界面温度 | 露点温度 | 飽和水蒸気圧 | 実在水蒸気圧 | 結露判定 | 相対湿度 | 境界面飽和絶対湿度 | 境界面絶対湿度 | エンタルピー | [8 empty] | 表面 | 50 | 50 | 9.3 | 7.1526
|  |  | [W/m･K] | [m･s･Pa/ng] | (mm] | (㎡･K/W] | [㎡･s･Pa/ng] | Φ | [℃] | [Pa] | [Pa] |  | [%] | [g/kg'] | [g/kg'] | [kJ/kg'] | [8 empty] | 1 | 0 | 50 | 9.3 | 7.1526
室内表面 | 伝達抵抗 Ri |  | 外壁 |  |  | 0.11 | 2.0153e-05 | 9.3 | 7.1526 | 1171.7052 | 1012.7181 | ○ | 86.43% | 7.273 | 6.2861 | 27.6619 | [8 empty] | 2 | 0 | 50 | 9.3 | 7.1526
素材１ | [5 empty] | 0 | 0 | [17 empty] | 3 | 0 | 50 | 9.3 | 7.1526
[8 empty] | 9.3 | 7.1526 | 1171.7052 | 1012.7181 | ○ | 86.43% | 7.273 | 6.2861 | 27.6619 | [8 empty] | 4 | 0 | 50 | 9.3 | 7.1526
素材２ | [5 empty] | 0 | 0 | [17 empty] | 5 | 0 | 50 | 9.3 | 7.1526
[8 empty] | 9.3 | 7.1526 | 1171.7052 | 1012.7181 | ○ | 86.43% | 7.273 | 6.2861 | 27.6619 | [8 empty] | 6 | 0 | 50 | 9.3 | 7.1526
素材３ | [5 empty] | 0 | 0 | [17 empty] | 7 | 0 | 50 | 9.3 | 7.1526
[8 empty] | 9.3 | 7.1526 | 1171.7052 | 1012.7181 | ○ | 86.43% | 7.273 | 6.2861 | 27.6619 | [8 empty] | 8 | 0 | 50 | 9.3 | 7.1526
素材４ | [5 empty] | 0 | 0 | [17 empty] | 9 | 0 | 50 | 9.3 | 7.1526
[8 empty] | 9.3 | 7.1526 | 1171.7052 | 1012.7181 | ○ | 86.43% | 7.273 | 6.2861 | 27.6619 | [8 empty] | 10 | 0 | 50 | 9.3 | 7.1526
素材５ | [5 empty] | 0 | 0 | [17 empty] | 11 | 0 | 50 | 9.3 | 7.1526
[8 empty] | 9.3 | 7.1526 | 1171.7052 | 1012.7181 | ○ | 86.43% | 7.273 | 6.2861 | 27.6619 | [8 empty] | 12 | 0 | 50 | 9.3 | 7.1526
素材６ | [5 empty] | 0 | 0 | [17 empty] | 外部 | 18 | 68 | 3.6 | -1.3468
[8 empty] | 9.3 | 7.1526 | 1171.7052 | 1012.7181 | ○ | 86.43% | 7.273 | 6.2861 | 27.6619 | [9 empty] | 50 | 118 | 3.6 | -1.3468
素材７ | [5 empty] | 0 | 0
[8 empty] | 9.3 | 7.1526 | 1171.7052 | 1012.7181 | ○ | 86.43% | 7.273 | 6.2861 | 27.6619
素材８ | [5 empty] | 0 | 0
[8 empty] | 9.3 | 7.1526 | 1171.7052 | 1012.7181 | ○ | 86.43% | 7.273 | 6.2861 | 27.6619
素材９ | [5 empty] | 0 | 0
[8 empty] | 9.3 | 7.1526 | 1171.7052 | 1012.7181 | ○ | 86.43% | 7.273 | 6.2861 | 27.6619
素材１０ | [5 empty] | 0 | 0
[8 empty] | 9.3 | 7.1526 | 1171.7052 | 1012.7181 | ○ | 86.43% | 7.273 | 6.2861 | 27.6619
素材１１ | [5 empty] | 0 | 0
[8 empty] | 9.3 | 7.1526 | 1171.7052 | 1012.7181 | ○ | 86.43% | 7.273 | 6.2861 | 27.6619
素材１２ | [5 empty] | 0 | 0
[8 empty] | 9.3 | 7.1526 | 1171.7052 | 1012.7181 | ○ | 86.43% | 7.273 | 6.2861 | 27.6619
室外表面 | 伝達抵抗 Ro |  | 外壁 | 通気層工法(18mm以上) |  | 0.11 | 0.00086372
熱貫流抵抗 R値 |  |  |  |  | 0.22
R=Σ(d/λ)
熱貫流率 U値 |  |  |  |  | 4.5455
|  |  |  | U=1/ΣR | [20 empty] | 1地域 | 5
温度差 | 11.4 | 熱貫流量 | 186.5455 | kJ/m2h | 4477.0909 | kJ/m2日 | [18 empty] | 2地域 | 5
湿気貫流抵抗 R'値 |  |  |  |  | 0.00088387 | [19 empty] | 3地域 | 5
[25 empty] | 4地域 | 3
湿気貫流率 U'値 |  |  |  |  | 1131.3892 | [19 empty] | 5地域 | 2
[25 empty] | 6地域 | 2
水蒸気圧差 | 469.7853 | 湿気貫流量 | 1.9134 | g/m2h | 45.9225 | g/m2日 | [18 empty] | 7地域 | 2
表面結露の判定 |  | 室内設定温度 | 15 | 室内表面温度 | 6 | × | [18 empty] | 8地域 | -
|  | 外気設定温度 | -3 | 室内露点温度 | 7.0843

## 素材データ
素材データシート （2024/1/1）
名称 | 熱伝導率λ |  | 透湿比抵抗ζ |  | 透湿比抵抗ζ |  | 厚さd | 熱伝導抵抗R |  | 透湿抵抗R' |  | 透湿抵抗R' |  | 容積比熱 |  | 比熱 |  | 密度 |  | 蓄熱有効厚さ |  | 熱浸透率 | 温度拡散率 | 水蒸気拡散抵抗係数μ | sd値 | 備考 | 根拠
商品名 | W/mK | 出典 | msPa/ng | 出典 | mhmmHg/g | 出典 | mm | m2K/W | 出典 | m2sPa/ng | 出典 | m2hmmHg/g | 出典 | kJ/ｍ3K | 出典 | KJ/kg℃ | 出典 | kg/m3 | 出典 | ｍ | 出典 | J/s0.5m2K | cm2/s*✕10-3 | - | m |  | 熱伝導率 | 透湿比抵抗 | 容積比熱 | 熱伝導率根拠 | 透湿抵抗根拠
■繊維系断熱材
グラスウール断熱材 10K相当 | 0.05 | 10 | 0.00588 | 11 | 12.3 | 11 | 100 | 2 | 90 | 0.000588 | 90 | 1.23 | 90 | 8.4 | 62 | 0.84 | 90 | 10 | 11 | 1.4881 | 90 | 20.4939 | 59.5238 | 1.1557 | 0.11557 |  | H28年建築物省エネルギー法 | H25省エネ基準告示 | SolarDesigner6マニュアル | JIS A9521:2011：住宅用人造鉱物繊維断熱材 で規定された熱抵抗値を製品呼び厚さで除した数値 | Kumaran,M.K:A Thermal and Moisture Property Database for Common Building and Insulation Materials, ASHRAE Transactions, Vol.112, pp.1-13,2006年6月
グラスウール断熱材 16K相当 | 0.045 | 10 | 0.00588 | 11 | 12.3 | 11 | 100 | 2.2222 | 90 | 0.000588 | 90 | 1.23 | 90 | 13.44 | 62 | 0.84 | 90 | 16 | 11 | 0.83705 | 90 | 24.5927 | 33.4821 | 1.1557 | 0.11557 |  | H28年建築物省エネルギー法 | H25省エネ基準告示 | SolarDesigner6マニュアル | JIS A9521:2011：住宅用人造鉱物繊維断熱材 で規定された熱抵抗値を製品呼び厚さで除した数値 | Kumaran,M.K:A Thermal and Moisture Property Database for Common Building and Insulation Materials, ASHRAE Transactions, Vol.112, pp.1-13,2006年6月
グラスウール断熱材 20K相当 | 0.042 | 10 | 0.00588 | 11 | 12.3 | 11 | 100 | 2.381 | 90 | 0.000588 | 90 | 1.23 | 90 | 16.8 | 62 | 0.84 | 90 | 20 | 11 | 0.625 | 90 | 26.5631 | 25 | 1.1557 | 0.11557 |  | H28年建築物省エネルギー法 | H25省エネ基準告示 | SolarDesigner6マニュアル | JIS A9521:2011：住宅用人造鉱物繊維断熱材 で規定された熱抵抗値を製品呼び厚さで除した数値 | Kumaran,M.K:A Thermal and Moisture Property Database for Common Building and Insulation Materials, ASHRAE Transactions, Vol.112, pp.1-13,2006年6月
グラスウール断熱材 24K相当 | 0.038 | 10 | 0.00588 | 11 | 12.3 | 11 | 100 | 2.6316 | 90 | 0.000588 | 90 | 1.23 | 90 | 20.16 | 62 | 0.84 | 90 | 24 | 11 | 0.47123 | 90 | 27.6782 | 18.8492 | 1.1557 | 0.11557 |  | H28年建築物省エネルギー法 | H25省エネ基準告示 | SolarDesigner6マニュアル | JIS A9521:2011：住宅用人造鉱物繊維断熱材 で規定された熱抵抗値を製品呼び厚さで除した数値 | Kumaran,M.K:A Thermal and Moisture Property Database for Common Building and Insulation Materials, ASHRAE Transactions, Vol.112, pp.1-13,2006年6月
グラスウール断熱材 32K相当 | 0.036 | 10 | 0.00588 | 11 | 12.3 | 11 | 100 | 2.7778 | 90 | 0.000588 | 90 | 1.23 | 90 | 26.88 | 62 | 0.84 | 90 | 32 | 11 | 0.33482 | 90 | 31.1076 | 13.3929 | 1.1557 | 0.11557 |  | H28年建築物省エネルギー法 | H25省エネ基準告示 | SolarDesigner6マニュアル | JIS A9521:2011：住宅用人造鉱物繊維断熱材 で規定された熱抵抗値を製品呼び厚さで除した数値 | Kumaran,M.K:A Thermal and Moisture Property Database for Common Building and Insulation Materials, ASHRAE Transactions, Vol.112, pp.1-13,2006年6月
高性能グラスウール断熱材 16K相当 | 0.038 | 10 | 0.00588 | 11 | 12.3 | 11 | 100 | 2.6316 | 90 | 0.000588 | 90 | 1.23 | 90 | 13.44 | 62 | 0.84 | 90 | 16 | 11 | 0.70685 | 90 | 22.5991 | 28.2738 | 1.1557 | 0.11557 |  | H28年建築物省エネルギー法 | H25省エネ基準告示 | SolarDesigner6マニュアル | JIS A9521:2011：住宅用人造鉱物繊維断熱材 で規定された熱抵抗値を製品呼び厚さで除した数値 | Kumaran,M.K:A Thermal and Moisture Property Database for Common Building and Insulation Materials, ASHRAE Transactions, Vol.112, pp.1-13,2006年6月
高性能グラスウール断熱材 24K相当 | 0.036 | 10 | 0.00588 | 11 | 12.3 | 11 | 100 | 2.7778 | 90 | 0.000588 | 90 | 1.23 | 90 | 20.16 | 62 | 0.84 | 90 | 24 | 11 | 0.44643 | 90 | 26.9399 | 17.8571 | 1.1557 | 0.11557 |  | H28年建築物省エネルギー法 | H25省エネ基準告示 | SolarDesigner6マニュアル | JIS A9521:2011：住宅用人造鉱物繊維断熱材 で規定された熱抵抗値を製品呼び厚さで除した数値 | Kumaran,M.K:A Thermal and Moisture Property Database for Common Building and Insulation Materials, ASHRAE Transactions, Vol.112, pp.1-13,2006年6月
高性能グラスウール断熱材 32K相当 | 0.035 | 10 | 0.00588 | 11 | 12.3 | 11 | 100 | 2.8571 | 90 | 0.000588 | 90 | 1.23 | 90 | 26.88 | 62 | 0.84 | 90 | 32 | 11 | 0.32552 | 90 | 30.6725 | 13.0208 | 1.1557 | 0.11557 |  | H28年建築物省エネルギー法 | H25省エネ基準告示 | SolarDesigner6マニュアル | JIS A9521:2011：住宅用人造鉱物繊維断熱材 で規定された熱抵抗値を製品呼び厚さで除した数値 | Kumaran,M.K:A Thermal and Moisture Property Database for Common Building and Insulation Materials, ASHRAE Transactions, Vol.112, pp.1-13,2006年6月
高性能グラスウール断熱材 40K相当 | 0.034 | 10 | 0.00588 | 11 | 12.3 | 11 | 100 | 2.9412 | 90 | 0.000588 | 90 | 1.23 | 90 | 33.6 | 99 | 0.84 | 99 | 40 | 11 | 0.25298 | 90 | 33.7994 | 10.119 | 1.1557 | 0.11557 |  | H28年建築物省エネルギー法 | H25省エネ基準告示 | 推測値 | JIS A9521:2011：住宅用人造鉱物繊維断熱材 で規定された熱抵抗値を製品呼び厚さで除した数値 | Kumaran,M.K:A Thermal and Moisture Property Database for Common Building and Insulation Materials, ASHRAE Transactions, Vol.112, pp.1-13,2006年6月
高性能グラスウール断熱材 48K相当 | 0.033 | 10 | 0.00588 | 11 | 12.3 | 11 | 100 | 3.0303 | 90 | 0.000588 | 90 | 1.23 | 90 | 40.32 | 99 | 0.84 | 99 | 48 | 11 | 0.20461 | 90 | 36.4768 | 8.1845 | 1.1557 | 0.11557 |  | H28年建築物省エネルギー法 | H25省エネ基準告示 | 推測値 | JIS A9521:2011：住宅用人造鉱物繊維断熱材 で規定された熱抵抗値を製品呼び厚さで除した数値 | Kumaran,M.K:A Thermal and Moisture Property Database for Common Building and Insulation Materials, ASHRAE Transactions, Vol.112, pp.1-13,2006年6月
吹込み用グラスウール 13K相当 | 0.052 | 10 | 0.00588 | 11 | 12.3 | 11 | 100 | 1.9231 | 90 | 0.000588 | 90 | 1.23 | 90 | 10.884 | 61 | 0.83723 | 90 | 13 | 11 | 1.1944 | 90 | 23.7901 | 47.7766 | 1.1557 | 0.11557 |  | H28年建築物省エネルギー法 | H25省エネ基準告示 | smash マニュアル | 日本建築学会 断熱工事標準仕様書 JASS24 | Kumaran,M.K:A Thermal and Moisture Property Database for Common Building and Insulation Materials, ASHRAE Transactions, Vol.112, pp.1-13,2006年6月
吹込み用グラスウール 18K相当 | 0.052 | 10 | 0.00588 | 11 | 12.3 | 11 | 100 | 1.9231 | 90 | 0.000588 | 90 | 1.23 | 90 | 16.744 | 61 | 0.8372 | 90 | 20 | 11 | 0.7764 | 90 | 29.5074 | 31.0559 | 1.1557 | 0.11557 |  | H28年建築物省エネルギー法 | H25省エネ基準告示 | smash マニュアル | 日本建築学会 断熱工事標準仕様書 JASS24 | Kumaran,M.K:A Thermal and Moisture Property Database for Common Building and Insulation Materials, ASHRAE Transactions, Vol.112, pp.1-13,2006年6月
吹込み用グラスウール 30K相当 | 0.04 | 10 | 0.00588 | 11 | 12.3 | 11 | 100 | 2.5 | 90 | 0.000588 | 90 | 1.23 | 90 | 29.302 | 61 | 0.97673 | 90 | 30 | 11 | 0.34127 | 90 | 34.2357 | 13.6509 | 1.1557 | 0.11557 |  | H28年建築物省エネルギー法 | H25省エネ基準告示 | smash マニュアル | 日本建築学会 断熱工事標準仕様書 JASS24 | Kumaran,M.K:A Thermal and Moisture Property Database for Common Building and Insulation Materials, ASHRAE Transactions, Vol.112, pp.1-13,2006年6月
吹込み用グラスウール 35K相当 | 0.04 | 10 | 0.00588 | 11 | 12.3 | 11 | 100 | 2.5 | 90 | 0.000588 | 90 |  | 90 | 37.674 | 61 | 1.0764 | 90 | 35 | 11 | 0.26544 | 90 | 38.8196 | 10.6174 | 1.1557 | 0.11557 |  | H28年建築物省エネルギー法 | H25省エネ基準告示 | smash マニュアル | 日本建築学会 断熱工事標準仕様書 JASS24 | Kumaran,M.K:A Thermal and Moisture Property Database for Common Building and Insulation Materials, ASHRAE Transactions, Vol.112, pp.1-13,2006年6月
吹付けロックウール | 0.064 | 10 | 0.00588 | 11 | 12.3 | 11 | 100 | 1.5625 | 90 | 0.000588 | 90 | 1.23 | 90 | 168 | 62 | 0.84 | 90 | 200 | 22 | 0.095238 | 90 | 103.6919 | 3.8095 | 1.1557 | 0.11557 |  | H28年建築物省エネルギー法 | H25省エネ基準告示 | SolarDesigner6マニュアル | (財)国土開発技術研究センター編：建築物の総合防火設計法 第4巻 耐火設計法 | Kumaran,M.K:A Thermal and Moisture Property Database for Common Building and Insulation Materials, ASHRAE Transactions, Vol.112, pp.1-13,2006年6月
ロックウール断熱材(マット） | 0.038 | 10 | 0.00588 | 11 | 12.3 | 11 | 100 | 2.6316 | 90 | 0.000588 | 90 | 1.23 | 90 | 134.4 | 62 | 3.36 | 90 | 40 | 22 | 0.070685 | 90 | 71.4647 | 2.8274 | 1.1557 | 0.11557 |  | H28年建築物省エネルギー法 | H25省エネ基準告示 | SolarDesigner6マニュアル | JIS A9521:2011：住宅用人造鉱物繊維断熱材 で規定された熱抵抗値を製品呼び厚さで除した数値 | Kumaran,M.K:A Thermal and Moisture Property Database for Common Building and Insulation Materials, ASHRAE Transactions, Vol.112, pp.1-13,2006年6月
ロックウール断熱材（フェルト） | 0.038 | 10 | 0.00588 | 11 | 12.3 | 11 | 100 | 2.6316 | 90 | 0.000588 | 90 | 1.23 | 90 | 134.4 | 62 | 2.688 | 90 | 50 | 22 | 0.070685 | 90 | 71.4647 | 2.8274 | 1.1557 | 0.11557 |  | H28年建築物省エネルギー法 | H25省エネ基準告示 | SolarDesigner6マニュアル | JIS A9521:2011：住宅用人造鉱物繊維断熱材 で規定された熱抵抗値を製品呼び厚さで除した数値 | Kumaran,M.K:A Thermal and Moisture Property Database for Common Building and Insulation Materials, ASHRAE Transactions, Vol.112, pp.1-13,2006年6月
ロックウール断熱材（ボード） | 0.036 | 10 | 0.00588 | 11 | 12.3 | 11 | 100 | 2.7778 | 90 | 0.000588 | 90 | 1.23 | 90 | 134.4 | 62 | 1.792 | 90 | 75 | 22 | 0.066964 | 90 | 69.5586 | 2.6786 | 1.1557 | 0.11557 |  | H28年建築物省エネルギー法 | H25省エネ基準告示 | SolarDesigner6マニュアル | JIS A9521:2011：住宅用人造鉱物繊維断熱材 で規定された熱抵抗値を製品呼び厚さで除した数値 | Kumaran,M.K:A Thermal and Moisture Property Database for Common Building and Insulation Materials, ASHRAE Transactions, Vol.112, pp.1-13,2006年6月
吹込み用ロックウール 25K相当 | 0.047 | 10 | 0.00588 | 11 | 12.3 | 11 | 100 | 2.1277 | 90 | 0.000588 | 90 | 1.23 | 90 | 134.4 | 62 | 5.376 | 90 | 25 | 11 | 0.087426 | 90 | 79.4783 | 3.497 | 1.1557 | 0.11557 |  | H28年建築物省エネルギー法 | H25省エネ基準告示 | SolarDesigner6マニュアル | 日本建築学会 断熱工事標準仕様書 JASS24 | Kumaran,M.K:A Thermal and Moisture Property Database for Common Building and Insulation Materials, ASHRAE Transactions, Vol.112, pp.1-13,2006年6月
吹込み用ロックウール 65K相当 | 0.039 | 10 | 0.00588 | 11 | 12.3 | 11 | 100 | 2.5641 | 90 | 0.000588 | 90 | 1.23 | 90 | 134.4 | 62 | 2.0677 | 90 | 65 | 11 | 0.072545 | 90 | 72.3989 | 2.9018 | 1.1557 | 0.11557 |  | H28年建築物省エネルギー法 | H25省エネ基準告示 | SolarDesigner6マニュアル | 日本建築学会 断熱工事標準仕様書 JASS24 | Kumaran,M.K:A Thermal and Moisture Property Database for Common Building and Insulation Materials, ASHRAE Transactions, Vol.112, pp.1-13,2006年6月
吹込用セルロースファイバー 25K | 0.04 | 10 | 0.00645 | 11 | 13.4 | 11 | 100 | 2.5 | 90 | 0.000645 | 90 | 1.34 | 90 | 47.5 | 90 | 1.9 | 54 | 25 | 11 | 0.21053 | 90 | 43.589 | 8.4211 | 1.2678 | 0.12678 |  | H28年建築物省エネルギー法 | H25省エネ基準告示 | 計算値 | 日本建築学会 断熱工事標準仕様書 JASS24 | Kumaran,M.K:A Thermal and Moisture Property Database for Common Building and Insulation Materials, ASHRAE Transactions, Vol.112, pp.1-13,2006年6月
吹込用セルロースファイバー 45K | 0.04 | 10 | 0.00645 | 11 | 13.4 | 11 | 100 | 2.5 | 90 | 0.000645 | 90 | 1.34 | 90 | 85.5 | 90 | 1.9 | 54 | 45 | 11 | 0.11696 | 90 | 58.4808 | 4.6784 | 1.2678 | 0.12678 |  | H28年建築物省エネルギー法 | H25省エネ基準告示 | 計算値 | 日本建築学会 断熱工事標準仕様書 JASS24 | Kumaran,M.K:A Thermal and Moisture Property Database for Common Building and Insulation Materials, ASHRAE Transactions, Vol.112, pp.1-13,2006年6月
吹込用セルロースファイバー 55K | 0.04 | 10 | 0.00645 | 11 | 13.4 | 11 | 100 | 2.5 | 90 | 0.000645 | 90 | 1.34 | 90 | 104.5 | 90 | 1.9 | 54 | 55 | 11 | 0.095694 | 90 | 64.6529 | 3.8278 | 1.2678 | 0.12678 |  | H28年建築物省エネルギー法 | H25省エネ基準告示 | 計算値 | 日本建築学会 断熱工事標準仕様書 JASS24 | Kumaran,M.K:A Thermal and Moisture Property Database for Common Building and Insulation Materials, ASHRAE Transactions, Vol.112, pp.1-13,2006年6月
インシュレーションファイバー断熱材ファイバーマット | 0.04 | 10 |  |  |  |  | 100 | 2.5 | 90 | [17 empty] | H28年建築物省エネルギー法
インシュレーションファイバー断熱材ファイバーボード | 0.052 | 10 |  |  |  |  | 100 | 1.9231 | 90
シュタイコ ゼル（吹込） | 0.036 | 71 | 0.009434 | 71 | 19.6606 | 90 | 100 | 2.7778 | 90 | 0.0009434 | 90 | 1.9661 | 90 | 105 | 90 | 2.1 | 71 | 50 | 71 | 0.085714 | 90 | 61.4817 | 3.4286 | 1.8543 | 0.18543 | イケダコーポレーション
シュタイコ フレックス038（マット） | 0.038 | 71 | 0.009434 | 71 | 19.6606 | 90 | 100 | 2.6316 | 90 | 0.0009434 | 90 | 1.9661 | 90 | 105 | 90 | 2.1 | 71 | 50 | 71 | 0.090476 | 90 | 63.1664 | 3.619 | 1.8543 | 0.18543 | イケダコーポレーション
ウッドファイバー（マット） | 0.038 | 71 | 0.0092464 | 90 | 19.2697 | 90 | 100 | 2.6316 | 90 | 0.00092464 | 71 | 1.927 | 90 | 89.88 | 90 | 2.1 | 71 | 42.8 | 71 | 0.1057 | 90 | 58.4418 | 4.2279 | 1.8174 | 0.18174 | スマートパワー | メーカー公表値 | メーカー公表値 | 計算値 | JIA A 9521
ウールブレス（バージン） | 0.04 | 71 | 0.00862 | 71 | 17.9642 | 90 | 100 | 2.5 | 90 | 0.000862 | 90 | 1.7964 | 90 | 18 | 54 | 0.96 | 54 | 20 | 54 | 0.55556 | 90 | 26.8328 | 22.2222 | 1.6943 | 0.16943 | アイティエヌジャパン | メーカー公表値 | メーカー公表値 | 「健康なすまいへの道」建築資料研究社
ウールブレス（リサイクル） | 0.044 | 71 | 0.00746 | 71 | 15.5468 | 90 | 100 | 2.2727 | 90 | 0.000746 | 90 | 1.5547 | 90 | 18 | 54 | 0.96 | 54 | 20 | 54 | 0.61111 | 90 | 28.1425 | 24.4444 | 1.4663 | 0.14663 | アイティエヌジャパン | メーカー公表値 | メーカー公表値 | 「健康なすまいへの道」建築資料研究社
パーフェクトバリア ロール10K | 0.045 | 71 | 0.0115 | 71 | 23.9662 | 90 | 100 | 2.2222 | 90 | 0.00115 | 90 | 2.3966 | 90 | 0.8843 | 90 | 0.08843 | 71 | 10 | 71 | 12.7219 | 90 | 6.3082 | 508.8771 | 2.2603 | 0.22603 | エンデバーハウス | JIS A 1412 試験 | JIS A 1324 試験 | JIS K 712 試験 | JIS A 1412 試験による
パーフェクトバリア ロール13K | 0.039 | 71 | 0.0115 | 71 | 23.9662 | 90 | 100 | 2.5641 | 90 | 0.00115 | 90 | 2.3966 | 90 | 1.1496 | 90 | 0.08843 | 71 | 13 | 71 | 8.4813 | 90 | 6.6958 | 339.2514 | 2.2603 | 0.22603 | エンデバーハウス | JIS A 1412 試験 | JIS A 1324 試験 | JIS K 712 試験 | JIS A 1412 試験による
パーフェクトバリア ボード20K | 0.038 | 71 | 0.0088 | 71 | 18.3394 | 90 | 100 | 2.6316 | 90 | 0.00088 | 90 | 1.8339 | 90 | 1.7686 | 90 | 0.08843 | 71 | 20 | 71 | 5.3715 | 90 | 8.198 | 214.8592 | 1.7297 | 0.17297 | エンデバーハウス | JIS A 1412 試験 | JIS A 1324 試験 | JIS K 712 試験 | JIS A 1412 試験による
パーフェクトバリア ボード30K | 0.035 | 71 | 0.0088 | 71 | 18.3394 | 90 | 100 | 2.8571 | 90 | 0.00088 | 90 | 1.8339 | 90 | 2.6529 | 90 | 0.08843 | 71 | 30 | 71 | 3.2983 | 90 | 9.6359 | 131.9311 | 1.7297 | 0.17297 | エンデバーハウス | JIS A 1412 試験 | JIS A 1324 試験 | JIS K 712 試験 | JIS A 1412 試験による
ポリカットR2.2（防湿層付き） | 0.045 | 71 |  |  |  |  | 100 | 2.2222 | 90 | 0.037 | 71 | 77.1087 | 90 |  |  |  |  | 10 | 71 | [6 empty] | マグ・イソベ―ル
イソベ―ルスタンダード16kg（防湿層付き） | 0.038 | 71 |  |  |  |  | 100 | 2.6316 | 90 | 0.082 | 71 | 170.8895 | 90 |  |  |  |  | 16 | 71 | [6 empty] | マグ・イソベ―ル
イソベ―ルスタンダード24kg（防湿層付き） | 0.035 | 71 |  |  |  |  | 100 | 2.8571 | 90 | 0.082 | 71 | 170.8895 | 90 |  |  |  |  | 24 | 71 | [6 empty] | マグ・イソベ―ル
防湿層付グラスウール | 0.052 | 31 |  |  |  |  | 100 | 1.9231 | 90 | 0.016315 | 90 | 34 | 31 | 8.4 | 99 | 0.84 | 99 | 10 | 99 | 1.5476 | 90 | 20.8998 | 61.9048 | 32.0666 | 3.2067 |  | 「結露防止ガイドブック」IBEC | 「結露防止ガイドブック」IBEC
■ボード系断熱材
押出法ポリスチレンフォーム保温版 1種 | 0.04 | 10 | 0.2 | 11 | 410 | 11 | 50 | 1.25 | 90 | 0.01 | 90 | 20.5 | 90 | 42 | 62 | 2.1 | 90 | 20 | 22 | 0.2381 | 90 | 40.9878 | 9.5238 | 39.3103 | 1.9655 |  | H28年建築物省エネルギー法 | H25省エネ基準告示 | SolarDesigner6マニュアル | JIS A9511:2006R：発泡プラスチック保温材 | JIS A9511:2006R：発泡プラスチック保温材
押出法ポリスチレンフォーム保温版 2種 | 0.034 | 10 | 0.28 | 11 | 570 | 11 | 50 | 1.4706 | 90 | 0.014 | 90 | 28.5 | 90 | 42 | 62 | 2.1 | 90 | 20 | 22 | 0.20238 | 90 | 37.7889 | 8.0952 | 55.0344 | 2.7517 |  | H28年建築物省エネルギー法 | H25省エネ基準告示 | SolarDesigner6マニュアル | JIS A9511:2006R：発泡プラスチック保温材 | JIS A9511:2006R：発泡プラスチック保温材
押出法ポリスチレンフォーム保温版 3種A | 0.028 | 10 | 0.28 | 11 | 570 | 11 | 50 | 1.7857 | 90 | 0.014 | 90 | 28.5 | 90 | 60 | 62 | 3 | 90 | 20 | 22 | 0.11667 | 90 | 40.9878 | 4.6667 | 55.0344 | 2.7517 |  | H28年建築物省エネルギー法 | H25省エネ基準告示 | SolarDesigner6マニュアル | JIS A9511:2006R：発泡プラスチック保温材 | JIS A9511:2006R：発泡プラスチック保温材
押出法ポリスチレンフォーム保温版 3種B | 0.026 | 10 |  |  |  |  | 50 | 1.9231 | 90 | [17 empty] | H28年建築物省エネルギー法
押出法ポリスチレンフォーム保温版 3種C | 0.024 | 10 |  |  |  |  | 50 | 2.0833 | 90 | [17 empty] | H28年建築物省エネルギー法
押出法ポリスチレンフォーム保温版 3種D | 0.022 | 10 | 0.13793 | 90 | 287.4509 | 90 | 50 | 2.2727 | 90 | 0.0068966 | 71 | 14.3725 | 90 | [13 empty] | H28年建築物省エネルギー法
押出法ポリスチレンフォーム保温版 2種（スキンあり） | 0.034 | 10 | 0.73 | 11 | 1500 | 11 | 50 | 1.4706 | 90 | 0.0365 | 90 | 75 | 90 | 42 | 62 | 2.1 | 90 | 20 | 22 | 0.20238 | 90 | 37.7889 | 8.0952 | 143.4825 | 7.1741 |  | H28年建築物省エネルギー法 | H25省エネ基準告示 | SolarDesigner6マニュアル | JIS A9511:2006R：発泡プラスチック保温材 | JIS A9511:2006R：発泡プラスチック保温材
押出法ポリスチレンフォーム保温版 3種（スキンあり） | 0.028 | 10 | 0.73 | 11 | 1500 | 11 | 50 | 1.7857 | 90 | 0.0365 | 90 | 75 | 90 | 60 | 62 | 3 | 90 | 20 | 22 | 0.11667 | 90 | 40.9878 | 4.6667 | 143.4825 | 7.1741 |  | H28年建築物省エネルギー法 | H25省エネ基準告示 | SolarDesigner6マニュアル | JIS A9511:2006R：発泡プラスチック保温材 | JIS A9511:2006R：発泡プラスチック保温材
A種ポリエチレンフォーム保温版 １種２号 | 0.042 | 10 | 0.73 | 11 | 1500 | 11 | 50 | 1.1905 | 90 | 0.0365 | 90 | 75 | 90 | [8 empty] | 0 |  | 143.4825 | 7.1741 |  | H28年建築物省エネルギー法 | H25省エネ基準告示 |  | JIS A9511:2006R：発泡プラスチック保温材 | JIS A9511:2006R：発泡プラスチック保温材
A種ポリエチレンフォーム保温版 ２種 | 0.038 | 10 | 1.3 | 11 | 2800 | 11 | 50 | 1.3158 | 90 | 0.065 | 90 | 140 | 90 | [8 empty] | 0 |  | 255.5168 | 12.7758 |  | H28年建築物省エネルギー法 | H25省エネ基準告示 |  | JIS A9511:2006R：発泡プラスチック保温材 | JIS A9511:2006R：発泡プラスチック保温材
ビーズ法ポリスチレンフォーム保温版 特号 | 0.034 | 10 | 0.22 | 11 | 450 | 11 | 50 | 1.4706 | 90 | 0.011 | 90 | 22.5 | 90 | 33.907 | 61 | 1.2558 | 90 | 27 | 22 | 0.25069 | 90 | 33.9535 | 10.0274 | 43.2413 | 2.1621 |  | H28年建築物省エネルギー法 | H25省エネ基準告示 | smash マニュアル | JIS A9511:2006R：発泡プラスチック保温材 | JIS A9511:2006R：発泡プラスチック保温材
ビーズ法ポリスチレンフォーム保温版 1号 | 0.036 | 10 | 0.28 | 11 | 570 | 11 | 50 | 1.3889 | 90 | 0.014 | 90 | 28.5 | 90 | 45 | 62 | 1.5 | 90 | 30 | 22 | 0.2 | 90 | 40.2492 | 8 | 55.0344 | 2.7517 |  | H28年建築物省エネルギー法 | H25省エネ基準告示 | SolarDesigner6マニュアル | JIS A9511:2006R：発泡プラスチック保温材 | JIS A9511:2006R：発泡プラスチック保温材
ビーズ法ポリスチレンフォーム保温版 2号 | 0.037 | 10 | 0.2 | 11 | 410 | 11 | 50 | 1.3514 | 90 | 0.01 | 90 | 20.5 | 90 | 37.5 | 62 | 1.5 | 90 | 25 | 22 | 0.24667 | 90 | 37.2492 | 9.8667 | 39.3103 | 1.9655 |  | H28年建築物省エネルギー法 | H25省エネ基準告示 | SolarDesigner6マニュアル | JIS A9511:2006R：発泡プラスチック保温材 | JIS A9511:2006R：発泡プラスチック保温材
ビーズ法ポリスチレンフォーム保温版 3号 | 0.04 | 10 | 0.16 | 11 | 330 | 11 | 50 | 1.25 | 90 | 0.008 | 90 | 16.5 | 90 | 30 | 62 | 1.5 | 90 | 20 | 22 | 0.33333 | 90 | 34.641 | 13.3333 | 31.4482 | 1.5724 |  | H28年建築物省エネルギー法 | H25省エネ基準告示 | SolarDesigner6マニュアル | JIS A9511:2006R：発泡プラスチック保温材 | JIS A9511:2006R：発泡プラスチック保温材
ビーズ法ポリスチレンフォーム保温版 4号 | 0.043 | 10 | 0.14 | 11 | 290 | 11 | 50 | 1.1628 | 90 | 0.007 | 90 | 14.5 | 90 | 24 | 62 | 1.6 | 90 | 15 | 22 | 0.44792 | 90 | 32.1248 | 17.9167 | 27.5172 | 1.3759 |  | H28年建築物省エネルギー法 | H25省エネ基準告示 | SolarDesigner6マニュアル | JIS A9511:2006R：発泡プラスチック保温材 | JIS A9511:2006R：発泡プラスチック保温材
硬質ウレタンフォーム保温版 1種 | 0.029 | 10 | [24 empty] | H28年建築物省エネルギー法
硬質ウレタンフォーム保温版 2種1号 | 0.023 | 10 | 1 | 11 | 2100 | 11 | 50 | 2.1739 | 90 | 0.05 | 90 | 105 | 90 | 75 | 62 | 1.6667 | 90 | 45 | 22 | 0.076667 | 90 | 41.5331 | 3.0667 | 196.5514 | 9.8276 |  | H28年建築物省エネルギー法 | H25省エネ基準告示 | SolarDesigner6マニュアル | JIS A9511:2006R：発泡プラスチック保温材 | JIS A9511:2006R：発泡プラスチック保温材
硬質ウレタンフォーム保温版 2種2号 | 0.024 | 10 | 1 | 11 | 2100 | 11 | 50 | 2.0833 | 90 | 0.05 | 90 | 105 | 90 | 75 | 62 | 2.1429 | 90 | 35 | 22 | 0.08 | 90 | 42.4264 | 3.2 | 196.5514 | 9.8276 |  | H28年建築物省エネルギー法 | H25省エネ基準告示 | SolarDesigner6マニュアル | JIS A9511:2006R：発泡プラスチック保温材 | JIS A9511:2006R：発泡プラスチック保温材
フェノールフォーム 1種1号,2号AⅠ,AⅡ | 0.022 | 10 | 0.67 | 21 | 1396.2926 | 90 | 50 | 2.2727 | 90 | 0.0335 | 90 | 69.8146 | 90 | 37.674 | 19 | 0.8372 | 90 | 45 | 22 | 0.14599 | 90 | 28.7894 | 5.8396 | 131.6894 | 6.5845 |  | H28年建築物省エネルギー法 | 「H25年省エネ基準解説」IBEC
フェノールフォーム 1種1号,2号BⅠ,BⅡ | 0.021 | 10 | 0.67 | 11 | 1400 | 11 | 50 | 2.381 | 90 | 0.0335 | 90 | 70 | 90 | [13 empty] | H28年建築物省エネルギー法
フェノールフォーム 1種1号,2号CⅠ,CⅡ | 0.02 | 10 | 0.67 | 11 | 1400 | 11 | 50 | 2.5 | 90 | 0.0335 | 90 | 70 | 90 | [13 empty] | H28年建築物省エネルギー法
フェノールフォーム 1種1号,2号DⅠ,DⅡ | 0.019 | 10 | 0.67 | 11 | 1400 | 11 | 50 | 2.6316 | 90 | 0.0335 | 90 | 70 | 90 | [13 empty] | H28年建築物省エネルギー法
フェノールフォーム 1種1号,2号EⅠ,EⅡ | 0.018 | 10 | 0.67 | 11 | 1400 | 11 | 50 | 2.7778 | 90 | 0.0335 | 90 | 70 | 90 | [8 empty] | 0 |  | 131.6894 | 6.5845 |  | H28年建築物省エネルギー法
フェノールフォーム 2種1号AⅠ,AⅡ | 0.036 | 10 | [24 empty] | H28年建築物省エネルギー法
フェノールフォーム 2種2号AⅠ,AⅡ | 0.034 | 10 | [24 empty] | H28年建築物省エネルギー法
フェノールフォーム 2種3号AⅠ,AⅡ | 0.028 | 10 | [24 empty] | H28年建築物省エネルギー法
フェノールフォーム 3種1号AⅠ,AⅡ | 0.035 | 10 | [24 empty] | H28年建築物省エネルギー法
吹付け硬質ウレタンフォーム A種１ | 0.034 | 10 | 0.11 | 11 | 230 | 11 | 50 | 1.4706 | 90 | 0.0055 | 90 | 11.5 | 90 | 75 | 62 |  |  |  |  | 0.11333 | 90 | 50.4975 | 4.5333 | 21.6207 | 1.081 |  | H28年建築物省エネルギー法 | H25省エネ基準告示 | SolarDesigner6マニュアル | JIS A9526:2006：建築物断熱用吹付け硬質ウレタンフォーム | JIS A9526:2006：建築物断熱用吹付け硬質ウレタンフォーム
吹付け硬質ウレタンフォーム A種１H | 0.026 | 10 | [24 empty] | H28年建築物省エネルギー法
吹付け硬質ウレタンフォーム A種３ | 0.04 | 10 | 0.0315 | 11 | 65.7 | 11 | 50 | 1.25 | 90 | 0.001575 | 90 | 3.285 | 90 | 75 | 62 |  |  |  |  | 0.13333 | 90 | 54.7723 | 5.3333 | 6.1914 | 0.30957 |  | H28年建築物省エネルギー法 | H25省エネ基準告示 | SolarDesigner6マニュアル | JIS A9526:2006：建築物断熱用吹付け硬質ウレタンフォーム | JIS A9526:2006：建築物断熱用吹付け硬質ウレタンフォーム
硬質ウレタンフォーム 1種 | 0.029 | 21 | 0.18 | 21 | 375.1234 | 90 | 50 | 1.7241 | 90 | 0.009 | 90 | 18.7562 | 90 | 60 | 62 | 2.4 | 90 | 25 | 22 | 0.12083 | 90 | 41.7133 | 4.8333 | 35.3793 | 1.769 |  | 「H25年省エネ基準解説」IBEC | 「H25年省エネ基準解説」IBEC | SolarDesigner6マニュアル
硬質ウレタンフォーム 2種3号 | 0.027 | 21 | 1 | 21 | 2084.0189 | 90 | 50 | 1.8519 | 90 | 0.05 | 90 | 104.2009 | 90 | 60 | 62 | 2.4 | 90 | 25 | 22 | 0.1125 | 90 | 40.2492 | 4.5 | 196.5514 | 9.8276 |  | 「H25年省エネ基準解説」IBEC | 「H25年省エネ基準解説」IBEC | SolarDesigner6マニュアル
硬質ウレタンフォーム 2種4号 | 0.028 | 21 |  |  |  |  | 50 | 1.7857 | 90 |  |  |  |  | 60 | 62 |  |  |  |  | 0.11667 | 90 | 40.9878 | 4.6667 | 0 | 0 |  | 「H25年省エネ基準解説」IBEC |  | SolarDesigner6マニュアル
ポリエチレンフォーム1種 | 0.042 | 21 | 1 | 21 | 2084.0189 | 90 | 50 | 1.1905 | 90 | 0.05 | 90 | 104.2009 | 90 | 112 | 62 | 3.7333 | 90 | 30 | 22 | 0.09375 | 90 | 68.5857 | 3.75 | 196.5514 | 9.8276 |  | 「H25年省エネ基準解説」IBEC | 「H25年省エネ基準解説」IBEC | SolarDesigner6マニュアル
ポリエチレンフォーム2種 | 0.038 | 21 |  |  |  |  | 50 | 1.3158 | 90 |  |  |  |  | 112 | 62 |  |  |  |  | 0.084821 | 90 | 65.238 | 3.3929 | 0 | 0 |  | 「H25年省エネ基準解説」IBEC |  | SolarDesigner6マニュアル
ポリエチレンフォーム3種 | 0.034 | 21 |  |  |  |  | 50 | 1.4706 | 90 |  |  |  |  | 112 | 62 |  |  |  |  | 0.075893 | 90 | 61.709 | 3.0357 | 0 | 0 |  | 「H25年省エネ基準解説」IBEC |  | SolarDesigner6マニュアル
シュタイコ デュオドライ | 0.044 | 71 | 0.014903 | 71 | 31.0584 | 90 | 60 | 1.3636 | 90 | 0.00089419 | 90 | 1.8635 | 90 | 378 | 90 | 2.1 | 71 | 180 | 71 | 0.029101 | 90 | 128.9651 | 1.164 | 2.9292 | 0.17575 | イケダコーポレーション
フォレストボード | 0.044 | 71 | 0.00877 | 71 | 18.2768 | 90 | 50 | 1.1364 | 90 | 0.0004385 | 90 | 0.91384 | 90 | 320 | 71 | 1.3913 | 90 | 230 | 71 | 0.034375 | 90 | 118.6592 | 1.375 | 1.7238 | 0.086188 | 白神フォレストコーポレーション | JIS A 1412-2 | JIS A 1324 | メーカー公表値
パヴァテックス イソレア | 0.047 | 71 | 0.02522 | 71 | 52.559 | 90 | 50 | 1.0638 | 90 | 0.001261 | 90 | 2.6279 | 90 | 504 | 90 | 2.1 | 71 | 240 | 71 | 0.023313 | 90 | 153.9091 | 0.93254 | 4.957 | 0.24785 | パヴァテックス | メーカー公表値 | メーカー公表値 | 計算値
パヴァフレックス パヴァテルム | 0.038 | 71 | 0.02522 | 71 | 52.559 | 90 | 50 | 1.3158 | 90 | 0.001261 | 90 | 2.6279 | 90 | 294 | 90 | 2.1 | 71 | 140 | 71 | 0.032313 | 90 | 105.6977 | 1.2925 | 4.957 | 0.24785 | パヴァテックス | メーカー公表値 | メーカー公表値 | 計算値
パヴァフレックス パヴァフレックス | 0.038 | 71 | 0.01009 | 71 | 21.0278 | 90 | 50 | 1.3158 | 90 | 0.0005045 | 90 | 1.0514 | 90 | 115.5 | 90 | 2.1 | 71 | 55 | 71 | 0.082251 | 90 | 66.2495 | 3.29 | 1.9832 | 0.09916 | パヴァテックス | メーカー公表値 | メーカー公表値 | 計算値
パフォームガード(タイプ9 基礎用) | 0.034 | 71 | 0.216 | 71 | 450.1481 | 90 | 50 | 1.4706 | 90 | 0.0108 | 71 | 22.5074 | 90 | [8 empty] | 0 |  | 42.4551 | 2.1228 | 東北資材工業 | JIS A 9511 | メーカー公表値
スタイロフォームＡＴ（基礎用） | 0.028 | 71 | 0.32 | 71 | 666.886 | 90 | 50 | 1.7857 | 90 | 0.016 | 71 | 33.3443 | 90 |  |  | 1.1 | 71 |  |  |  |  | 0 |  | 62.8965 | 3.1448 | デュポン・スタイロ | JIS A 9511 | メーカー公表値
ネオマフォーム | 0.02 | 71 | 0.96 | 71 | 1984.2956 | 71 | 50 | 2.5 | 90 | 0.048 | 90 | 99.2148 | 90 |  |  |  |  | 27 | 71 | 0.015625 | 90 | 0 |  | 188.6894 | 9.4345 | 旭化成建材 | JIS A 1412 | メーカー公表値
ネオマゼウス | 0.018 | 71 | 1.3333 | 71 | 2778.6918 | 90 | 50 | 2.7778 | 90 | 0.066667 | 90 | 138.9346 | 90 |  |  |  |  | 30 | 71 |  |  | 0 |  |  |  | 旭化成建材 |  | メーカー公表値
フェノバボード | 0.019 | 71 | 0.66667 | 71 | 1389.3445 | 90 | 50 | 2.6316 | 90 | 0.033333 | 90 | 69.4672 | 90 | 43 | 71 | 1.7 | 71 | 34 | 71 | 0.11047 | 90 | 28.5832 | 4.4186 | 131.0341 | 6.5517 | フクビ化学工業 | メーカー公表値 | メーカー公表値 | メーカー公表値
キューワンボード | 0.021 | 71 | 0.5 | 71 | 1042.0094 | 90 | 50 | 2.381 | 90 | 0.025 | 90 | 52.1005 | 90 |  |  |  |  | 32 | 71 |  |  | 0 |  | 98.2757 | 4.9138 | アキレス | JIS A 9511 | メーカー公表値
アクアフォーム（現場発泡） | 0.036 | 71 | 0.0315 | 99 | 65.6466 | 90 | 100 | 2.7778 | 90 | 0.00315 | 90 | 6.5647 | 90 | [8 empty] | 0 |  | 6.1914 | 0.61914 | 日本アクア、透湿比抵抗は吹付け硬質ウレタA種３と同等と推計 |  | 推測値
アクアフォームneo（現場発泡） | 0.021 | 71 | 0.53191 | 71 | 1108.5207 | 90 | 100 | 4.7619 | 90 | 0.053191 | 90 | 110.8521 | 90 | [8 empty] | 0 |  | 104.5486 | 10.4549 | 日本アクア
フォームライトSL50α（現場発泡） | 0.026 | 71 | 0.11111 | 71 | 231.5576 | 90 | 100 | 3.8462 | 90 | 0.011111 | 90 | 23.1558 | 90 |  |  |  |  | 26 | 71 |  |  | 0 |  | 21.839 | 2.1839 | BASF INOAC ポリウレタン
アイシネン（現場発泡） | 0.038 | 71 | 0.020284 | 71 | 42.272 | 90 | 100 | 2.6316 |  | 0.0020284 | 90 | 4.2272 | 90 | [8 empty] | 0 |  | 3.9868 | 0.39868 | アイシネン
鋼板断熱サンドイッチパネル | 0.019 | 71 | 217.8483 | 90 | 454000 | 71 | 35 | 1.8421 | 90 | 7.6247 | 90 | 15890 | 90 | [8 empty] | 0 |  | 42818.3929 | 1498.6437 | 日鉄住金鋼板 | メーカー公表値 | メーカー公表値
ホンパネル | 0.034 | 71 | 0.9756 | 71 | 2033.1688 | 90 | 10 | 0.29412 | 90 | 0.009756 | 90 | 20.3317 | 90 | [8 empty] | 0 |  | 191.7556 | 1.9176 | グッドライト ホンシュウ | メーカー公表値 | メーカー公表値
カネライトフォームE3 | 0.028 | 71 | 0.276 | 71 | 575.1892 | 90 | 25 | 0.89286 | 90 | 0.0069 | 90 | 14.3797 | 90 |  |  |  |  | 25 | 71 |  |  | 0 |  | 54.2482 | 1.3562 | カネカ | メーカー公表値 | メーカー公表値
■非木質系材料、左官類
せっこうプラスター | 0.6 | 10 | 0.18455 | 90 | 384.61 | 52 | 30 | 0.05 | 90 | 0.0055366 | 90 | 11.5383 | 90 | 1600 | 11 | 0.82474 | 90 | 1940 | 50 | 0.09 | 11 | 979.7959 | 3.75 | 36.274 | 1.0882 |  | H28年建築物省エネルギー法 | 「住宅の結露防止」学芸出版社 (2004/04) | H28省エネ基準告示 | 1980.2.29 通産省通達：建築材料の断熱性能に係る性能値の公表について
しっくい | 0.74 | 10 | 0.0192 | 11 | 40 | 11 | 10 | 0.013514 | 90 | 0.000192 | 90 | 0.4 | 90 | 1400 | 11 | 1.0769 | 90 | 1300 | 22 | 0.13 | 11 | 1017.8409 | 5.2857 | 3.7738 | 0.037738 |  | H28年建築物省エネルギー法 | H25省エネ基準告示 | H28省エネ基準告示 | 日本建築学会編：建築設計資料集成2（1979）、丸善 | 山田雅士：「建築の結露」、井上書院、1979より引用
土壁 | 0.69 | 10 | 0.0483 | 11 | 101 | 11 | 60 | 0.086957 | 90 | 0.002898 | 90 | 6.06 | 90 | 1100 | 11 | 0.85938 | 90 | 1280 | 22 | 0.16 | 11 | 871.2061 | 6.2727 | 9.4934 | 0.56961 |  | H28年建築物省エネルギー法 | H25省エネ基準告示 | H28省エネ基準告示 | 日本建築学会編：建築設計資料集成2（1979）、丸善 | 水沼信、澤地孝男、鈴木大隆、瀬戸裕直、齋藤宏昭、中村安弘、中園眞人：温暖地における土壁住宅の外気側充填断熱工法の提案と断熱防露性能の検証、日本建築学会環境系論文集 第624号、pp.175-182
ガラス | 1 | 10 | 479842.1048 | 90 | 999999999 | 99 | 3 | 0.003 | 90 |  |  |  |  | 1900 | 11 | 0.76 | 90 | 2500 | 22 | 0.13158 | 11 | 1378.4049 | 5.2632 | 0 | 0 |  | H28年建築物省エネルギー法 | 推測値 | H28省エネ基準告示 | JIS R3107:2008：板ガラス類の熱抵抗及び建築における熱貫流率の算定方法
タイル | 1.3 | 10 |  |  |  |  | 6 | 0.0046154 | 90 |  |  |  |  | 2000 | 11 | 0.83333 | 90 | 2400 | 22 | 0.1625 | 11 | 1612.4515 | 6.5 | 0 | 0 |  | H28年建築物省エネルギー法 |  | H28省エネ基準告示 | 日本建築学会編：建築学便覧Ⅰ（1980）、丸善
れんが | 0.64 | 10 |  |  |  |  | 100 | 0.15625 | 90 |  |  |  |  | 1499 | 11 |  |  |  |  | 0.11 | 11 | 979.4692 | 4.2695 | 0 | 0 |  | H28年建築物省エネルギー法 |  | H28省エネ基準告示 | 渡辺要：建築計画言論Ⅱ（1979）、丸善
かわら | 1 | 10 | 0.15995 | 90 | 333.33 | 63 | 30 | 0.03 | 90 | 0.0047984 | 90 | 9.9999 | 90 | 1520 | 62 | 0.95 | 17 |  |  | 0.16447 | 90 | 1232.8828 | 6.5789 | 31.4376 | 0.94313 |  | H28年建築物省エネルギー法 | 計算値 | SolarDesigner6マニュアル | 日本建築学会編：建築学便覧Ⅰ（1980）、丸善
ロックウール化粧吸音板 | 0.064 | 10 | 0.17 | 11 | 350 | 11 | 12.5 | 0.19531 | 90 | 0.002125 | 90 | 4.375 | 90 | 336 | 62 |  |  | 350 | 22 | 0.047619 | 90 | 146.6424 | 1.9048 | 33.4137 | 0.41767 |  | H28年建築物省エネルギー法 | H25省エネ基準告示 | SolarDesigner6マニュアル | 日本建築学会編：建築学便覧Ⅰ（1980）、丸善 | 山田雅士：「建築の結露」、井上書院、1979より引用
火山性ガラス質複層板 | 0.13 | 10 |  |  |  |  | 12 | 0.092308 | 90 | [12 empty] | 0 |  | 0 | 0 |  | H28年建築物省エネルギー法 |  |  | 火山性ガラス質材料工業会
せっこうボード(GB-R) | 0.221 | 10 | 0.0252 | 11 | 52.5 | 11 | 12.5 | 0.056561 | 90 | 0.000315 | 90 | 0.65625 | 90 | 830 | 11 | 1.1067 | 90 | 750 | 22 | 0.07 | 11 | 428.2873 | 2.6627 | 4.9531 | 0.061914 |  | H28年建築物省エネルギー法 | H25省エネ基準告示 | H28省エネ基準告示 | JIS A6901:2014：せっこうボード製品 | Kumaran,M.K:A Thermal and Moisture Property Database for Common Building and Insulation Materials, ASHRAE Transactions, Vol.112, pp.1-13,2006年6月
化粧せっこうボード(GB-D) | 0.221 | 10 | 0.0252 | 11 | 52.5 | 11 | 12.5 | 0.056561 | 90 | 0.000315 | 90 | 0.65625 | 90 | 830 | 11 | 1.1067 | 90 | 750 | 22 | 0.07 | 11 | 428.2873 | 2.6627 | 4.9531 | 0.061914 |  | H28年建築物省エネルギー法 | H25省エネ基準告示 | H28省エネ基準告示 | JIS A6901:2014：せっこうボード製品 | Kumaran,M.K:A Thermal and Moisture Property Database for Common Building and Insulation Materials, ASHRAE Transactions, Vol.112, pp.1-13,2006年6月
せっこうラスボード(GB-L) | 0.221 | 10 | 0.0252 | 11 | 52.5 | 11 | 12.5 | 0.056561 | 90 | 0.000315 | 90 | 0.65625 | 90 | 830 | 11 | 1.1067 | 90 | 750 | 22 | 0.07 | 11 | 428.2873 | 2.6627 | 4.9531 | 0.061914 |  | H28年建築物省エネルギー法 | H25省エネ基準告示 | H28省エネ基準告示 | JIS A6901:2014：せっこうボード製品 | Kumaran,M.K:A Thermal and Moisture Property Database for Common Building and Insulation Materials, ASHRAE Transactions, Vol.112, pp.1-13,2006年6月
化粧せっこうボード(GB-NC) | 0.221 | 10 | 0.0252 | 11 | 52.5 | 11 | 12.5 | 0.056561 | 90 | 0.000315 | 90 | 0.65625 | 90 | 830 | 11 | 1.1067 | 90 | 750 | 22 | 0.07 | 11 | 428.2873 | 2.6627 | 4.9531 | 0.061914 |  | H28年建築物省エネルギー法 | H25省エネ基準告示 | H28省エネ基準告示 | JIS A6901:2014：せっこうボード製品 | Kumaran,M.K:A Thermal and Moisture Property Database for Common Building and Insulation Materials, ASHRAE Transactions, Vol.112, pp.1-13,2006年6月
シージングせっこうボード(GB-S) | 0.241 | 10 | 0.0252 | 11 | 52.5 | 11 | 12.5 | 0.051867 | 90 | 0.000315 | 90 | 0.65625 | 90 | 830 | 11 | 1.1067 | 90 | 750 | 22 | 0.07 | 11 | 447.2471 | 2.9036 | 4.9531 | 0.061914 |  | H28年建築物省エネルギー法 | H25省エネ基準告示 | H28省エネ基準告示 | JIS A6901:2014：せっこうボード製品 | Kumaran,M.K:A Thermal and Moisture Property Database for Common Building and Insulation Materials, ASHRAE Transactions, Vol.112, pp.1-13,2006年6月
強化せっこうボード(GB-F) | 0.241 | 10 | 0.0252 | 11 | 52.5 | 11 | 12.5 | 0.051867 | 90 | 0.000315 | 90 | 0.65625 | 90 | 830 | 11 | 1.1067 | 90 | 750 | 22 | 0.07 | 11 | 447.2471 | 2.9036 | 4.9531 | 0.061914 |  | H28年建築物省エネルギー法 | H25省エネ基準告示 | H28省エネ基準告示 | JIS A6901:2014：せっこうボード製品 | Kumaran,M.K:A Thermal and Moisture Property Database for Common Building and Insulation Materials, ASHRAE Transactions, Vol.112, pp.1-13,2006年6月
硬質せっこうボード(GB-R-H,GB-S-H,GB-D-H) | 0.366 | 10 | 0.0252 | 11 | 52.5 | 11 | 12.5 | 0.034153 | 90 | 0.000315 | 90 | 0.65625 | 90 | 830 | 11 | 1.1067 | 90 | 750 | 22 | 0.07 | 11 | 551.1624 | 4.4096 | 4.9531 | 0.061914 |  | H28年建築物省エネルギー法 | H25省エネ基準告示 | H28省エネ基準告示 | JIS A6901:2014：せっこうボード製品 | Kumaran,M.K:A Thermal and Moisture Property Database for Common Building and Insulation Materials, ASHRAE Transactions, Vol.112, pp.1-13,2006年6月
けい酸カルシウム板(見かけ密度0.8) | 0.18 | 10 | 0.0192 | 11 | 40 | 11 | 6 | 0.033333 | 90 | 0.0001152 | 90 | 0.24 | 90 | 684.001 | 62 | 0.855 | 90 | 800 | 71 | 0.065789 | 90 | 350.8849 | 2.6316 | 3.7738 | 0.022643 |  | H28年建築物省エネルギー法 | H25省エネ基準告示 | SolarDesigner6マニュアル | JIS A5430:2013：繊維強化セメント板 | 山田雅士：「建築の結露」、井上書院、1979より引用
けい酸カルシウム板(見かけ密度1.0) | 0.24 | 10 | 0.0192 | 11 | 40 | 11 | 6 | 0.025 | 90 | 0.0001152 | 90 | 0.24 | 90 | 684.001 | 62 | 0.855 | 90 | 800 | 71 | 0.087719 | 90 | 405.1669 | 3.5088 | 3.7738 | 0.022643 |  | H28年建築物省エネルギー法 | H25省エネ基準告示 | SolarDesigner6マニュアル | JIS A5430:2013：繊維強化セメント板 | 山田雅士：「建築の結露」、井上書院、1979より引用
窯業系サイディング(塗装無) | 0.35 | 10 | 0.48 | 11 | 1000 | 11 | 15 | 0.042857 | 90 | 0.0072 | 90 | 15 | 90 | [8 empty] | 0 |  | 94.3447 | 1.4152 |  | H28年建築物省エネルギー法 | H25省エネ基準告示 |  |  | 山田雅士：「建築の結露」、井上書院、1979より引用
窯業系サイディング(塗装有) | 0.35 | 10 | 1.44 | 22 | 3000.9872 | 90 | 15 | 0.042857 | 90 | 0.0216 | 90 | 45.0148 | 90 | [8 empty] | 0 |  | 283.034 | 4.2455 |  | H28年建築物省エネルギー法 | H11省エネ基準解説
アクリルガラス | 0.2 | 21 | 479842.1048 | 90 | 999999999 | 99 | 6 | 0.03 | 90 | 2879.0526 | 90 | [6 empty] | 1050 | 22 |  |  | 0 |  | 94313640.5511 | 565881.8433 |  | 「H25年省エネ基準解説」IBEC | 推測値
PVC（塩化ビニル） | 0.17 | 22 | 479842.1048 | 90 | 999999999 | 99 | 6 | 0.035294 | 90 | 2879.0526 | 90 | [6 empty] | 1390 | 22 |  |  | 0 |  | 94313640.5511 | 565881.8433 |  | 「H11年省エネ基準解説」IBEC | 推測値
ポリウレタン | 0.3 | 22 | 479842.1048 | 90 | 999999999 | 99 | 6 | 0.02 | 90 | 2879.0526 | 90 | [10 empty] | 0 |  | 94313640.5511 | 565881.8433 |  | 「H11年省エネ基準解説」IBEC | 推測値
シリコン | 0.35 | 22 | 479842.1048 | 90 | 999999999 | 99 | 6 | 0.017143 | 90 | 2879.0526 | 90 | [6 empty] | 1200 | 22 |  |  | 0 |  | 94313640.5511 | 565881.8433 |  | 「H11年省エネ基準解説」IBEC | 推測値
ブチルゴム | 0.24 | 22 | 479842.1048 | 90 | 999999999 | 99 | 6 | 0.025 | 90 | 2879.0526 | 90 | [6 empty] | 1200 | 22 |  |  | 0 |  | 94313640.5511 | 565881.8433 |  | 「H11年省エネ基準解説」IBEC | 推測値
繊維質上塗材 | 0.12 | 22 |  |  |  |  | 10 | 0.083333 | 90 | [8 empty] | 500 | 22 |  |  | 0 |  |  |  |  | 「H11年省エネ基準解説」IBEC
珪藻土 | 0.056 | 51 |  |  |  |  | 30 | 0.53571 | 90 |  |  |  |  | 400 | 53 | 1.6 | 90 | 250 | 51 | 0.035 | 90 | 149.6663 | 1.4 |  |  |  | 「建物の結露」学芸出版社 (2003/04) |  | 「最新建築環境工学」井上書院
砂しっくい | 0.72 | 63 | 0.15995 | 90 | 333.33 | 63 | 10 | 0.013889 | 90 | 0.0015995 | 90 | 3.3333 | 90 | [8 empty] | 0 |  | 31.4376 | 0.31438 |  | WinDEWマニュアル | WinDEWマニュアル
すさ入荒木田土 | 0.709 | 50 |  |  |  |  | 10 | 0.014104 | 90 | [8 empty] | 1710 | 50 |  |  | 0 |  |  |  |  | 「建築の結露」井上書院
土壁（仕上げ） | 0.675 | 50 |  |  |  |  | 10 | 0.014815 | 90 | [8 empty] | 1280 | 50 |  |  | 0 |  |  |  |  | 「建築の結露」井上書院
砂壁（仕上げ） | 0.547 | 50 |  |  |  |  | 10 | 0.018282 | 90 | [8 empty] | 1390 | 50 |  |  | 0 |  |  |  |  | 「建築の結露」井上書院
岩綿吸音板 | 0.058 | 62 |  |  |  |  | 15 | 0.25862 | 90 |  |  |  |  | 336 | 62 |  |  |  |  | 0.043155 | 90 | 139.5994 | 1.7262 |  |  |  | JIS A 6307 |  | SolarDesigner6マニュアル
岩綿保温版 | 0.038 | 62 |  |  |  |  | 15 | 0.39474 | 90 |  |  |  |  | 134.4 | 62 |  |  |  |  | 0.070685 | 90 | 71.4647 | 2.8274 |  |  |  | JIS A 9504 |  | SolarDesigner6マニュアル
ラスボード | 0.14 | 62 |  |  |  |  | 7.5 | 0.053571 | 90 |  |  |  |  | 1254.3 | 62 |  |  |  |  | 0.027904 | 90 | 419.0489 | 1.1162 |  |  |  | SolarDesigner6マニュアル |  | SolarDesigner6マニュアル
ダイライトMS9 | 0.13 | 71 | 0.12236 | 90 | 255 | 71 | 9 | 0.069231 | 90 | 0.0011012 | 90 | 2.295 | 90 | [8 empty] | 0 |  | 24.05 | 0.21645 | 大建工業 | メーカー公表値 | メーカー公表値
モイスＴＭ（耐力面材） | 0.24 | 71 | 0.22 | 71 | 458.4842 | 90 | 9.5 | 0.039583 | 90 | 0.00209 | 90 | 4.3556 | 90 | [8 empty] | 0 |  | 43.2413 | 0.41079 | モイス | メーカー公表値 | 計算値
モイス（内装材） | 0.18 | 71 | 0.2919 | 90 | 608.3333 | 71 | 6 | 0.033333 | 90 | 0.0017514 | 90 | 3.65 | 71 | [8 empty] | 0 |  | 57.3741 | 0.34424 | モイス | メーカー公表値 | メーカー公表値
バウビオ 断熱N | 0.047 | 71 | 0.025254 | 90 | 52.63 | 71 | 25 | 0.53191 | 90 | 0.00063135 | 90 | 1.3157 | 90 | 142.29 | 90 | 0.837 | 71 | 170 | 71 | 0.082578 | 90 | 81.7779 | 3.3031 | 4.9637 | 0.12409 | 日本インシュレーション | メーカー公表値 | メーカー公表値 | 計算値
バウビオ 調湿T | 0.073 | 71 | 0.02999 | 90 | 62.5 | 71 | 15 | 0.20548 | 90 | 0.00044985 | 90 | 0.9375 | 90 | 334.8 | 90 | 0.837 | 71 | 400 | 71 | 0.05451 | 90 | 156.3343 | 2.1804 | 5.8946 | 0.088419 | 日本インシュレーション | メーカー公表値 | メーカー公表値 | 計算値
バウビオ 調湿H | 0.14 | 71 |  |  |  |  | 12.5 | 0.089286 | 90 | [12 empty] | 0 |  |  |  | 日本インシュレーション | メーカー公表値
タイガー防湿ボード（防湿せっこうボード） | 0.241 | 11 | 16 | 90 | 33344.3019 | 90 | 12.5 | 0.051867 | 90 | 0.2 | 71 | 416.7011 | 90 | [8 empty] | 0 |  |  |  | 吉野石膏 | Ｈ25年エネルギーの合理化に関する法律
タイガーEXボード（耐力せっこうボード） | 0.26 | 71 | 0.0685 | 71 | 142.7553 | 90 | 9.5 | 0.036538 | 90 | 0.00065075 | 90 | 1.3562 | 90 | [8 empty] | 0 |  | 13.4638 | 0.12791 | 吉野石膏 | メーカー公表値 | メーカー公表値
タイガーEXハイパー（耐力せっこうボード） | 0.21 | 71 | 0.069711 | 71 | 145.279 | 90 | 9.5 | 0.045238 |  | 0.00066225 | 90 | 1.3802 | 90 | [8 empty] | 0 |  |  |  | 吉野石膏 | メーカー公表値
高気密ボード（防湿せっこうボード） | 0.241 | 11 | 14.4 | 90 | 30009.8717 | 90 | 12.5 | 0.051867 | 90 | 0.18 | 71 | 375.031 | 90 | [8 empty] | 0 |  | 2830.3403 | 35.3793 | チヨダウーテ | Ｈ25年エネルギーの合理化に関する法律
ペアガラス（A6） |  |  | 479842.1048 | 90 | 999999999 | 99 | 12 | 0.294 | 71 | 5758.1053 | 90 | 11999999.988 | 90 | 1875 | 54 | 0.75 | 54 | 2500 | 54 | 0 | 90 | 0 | 0 | 94313640.5511 | 1131763.6866 | 日本板硝子株式会社 | メーカー公表値 | 推測値 | 「健康なすまいへの道」建築資料研究社
LOW-Eペアガラス（A6) |  |  | 479842.1048 | 90 | 999999999 | 99 | 12 | 0.4 | 71 | 5758.1053 | 90 | 11999999.988 | 90 | 1875 | 54 | 0.75 | 54 | 2500 | 54 | 0 | 90 | 0 | 0 | 94313640.5511 | 1131763.6866 | 日本板硝子 | メーカー公表値 | 推測値 | 「健康なすまいへの道」建築資料研究社
LOW-Eペアガラス（A12) |  |  | 479842.1048 | 90 | 999999999 | 99 | 18 | 0.625 | 71 | 8637.1579 | 90 | 17999999.982 | 90 | 1875 | 54 | 0.75 | 54 | 2500 | 54 | 0 | 90 | 0 | 0 | 94313640.5511 | 1697645.5299 | 日本板硝子 | メーカー公表値 | 推測値 | 「健康なすまいへの道」建築資料研究社
スペーシア（真空ガラス） |  |  | 479842.1048 | 90 | 999999999 | 99 | 6.2 | 0.714 | 71 | 2975.021 | 90 | 6199999.9938 | 90 | 1875 | 54 | 0.75 | 54 | 2500 | 54 | 0 | 90 | 0 | 0 | 94313640.5511 | 584744.5714 | 日本板硝子 | メーカー公表値 | 推測値 | 「健康なすまいへの道」建築資料研究社
スペーシア21（複層真空ガラス） |  |  | 479842.1048 | 90 | 999999999 | 99 | 21.2 | 1.1764 | 71 | 10172.6526 | 90 | 21199999.9788 | 90 | 1875 | 54 | 0.75 | 54 | 2500 | 54 | 0 | 90 | 0 | 0 | 94313640.5511 | 1999449.1797 | 日本板硝子 | メーカー公表値 | 推測値 | 「健康なすまいへの道」建築資料研究社
■木質系材料、木材
天然木材（省エネ基準用） | 0.12 | 10 | 0.25 | 11 | 521 | 11 | 30 | 0.25 | 90 | 0.0075 | 90 | 15.63 | 90 | 520 | 11 |  |  |  |  | 0.057692 | 11 | 249.7999 | 2.3077 | 49.1379 | 1.4741 |  | H28年建築物省エネルギー法 | H25省エネ基準告示 | H28省エネ基準告示 | 次世代省エネルギー基準解説書作成委員会編：住宅の省エネルギー基準の解説 第３版（2009）、(財)建築環境・省エネルギー機構
合板 | 0.16 | 10 | 0.901 | 11 | 1880 | 11 | 12 | 0.075 | 90 | 0.010812 | 90 | 22.56 | 90 | 720 | 11 | 1.3333 | 90 | 540 | 22 | 0.055556 | 11 | 339.4113 | 2.2222 | 177.0928 | 2.1251 |  | H28年建築物省エネルギー法 | H25省エネ基準告示 | H28省エネ基準告示 | 温熱環境シミュレーションプログラム AE-Sim/Heat マニュアル | 齋藤宏昭：温暖地の木造断熱外壁のための簡易防露設計法に関する研究、東京大学学位請求論文、2006年12月
木毛セメント板 | 0.13 | 10 | 0.01 | 11 | 30 | 11 | 12 | 0.092308 | 90 | 0.00012 | 90 | 0.36 | 90 | 615 | 30 |  |  | 500 | 22 | 0.06 | 30 | 282.7543 | 2.1138 | 1.9655 | 0.023586 |  | H28年建築物省エネルギー法 | H25省エネ基準告示 | 「自立循環型住宅 温暖地版」IBEC |  | JIA A5404
木片セメント板 | 0.15 | 10 | 0.90536 | 90 | 1886.79 | 51 | 12 | 0.08 | 90 | 0.010864 | 90 | 22.6415 | 90 | 1176 | 62 |  |  | 1000 | 22 | 0.031888 | 90 | 420 | 1.2755 | 177.95 | 2.1354 |  | H28年建築物省エネルギー法 | 「建物の結露」学芸出版社 (2003/04) | SolarDesigner6マニュアル
ハードファイバーボード（ハードボード） | 0.17 | 10 | 0.076775 | 90 | 160 | 22 | 12 | 0.070588 | 90 | 0.0009213 | 90 | 1.92 | 90 | 1230 | 11 | 1.2947 | 90 | 950 | 22 | 0.034553 | 11 | 457.2745 | 1.3821 | 15.0902 | 0.18108 |  | H28年建築物省エネルギー法 | 「H11年省エネ基準解説」IBEC | H28省エネ基準告示 | JIS A5905:2003：繊維板 で規定された熱抵抗値を製品呼び厚さで除した数値
ミディアムデンシティファイバーボード（MDF） | 0.12 | 10 | 0.253 | 11 | 526 | 11 | 12 | 0.1 | 90 | 0.003036 | 90 | 6.312 | 90 | [8 empty] | 0 |  | 49.7275 | 0.59673 |  | H28年建築物省エネルギー法 | H25省エネ基準告示 |  | JIS A5905:2003：繊維板 で規定された熱抵抗値を製品呼び厚さで除した数値 | 齋藤宏昭：温暖地の木造断熱外壁のための簡易防露設計法に関する研究、東京大学学位請求論文、2006年12月
直交集成板（CLT） | 0.12 | 10 | [19 empty] | 0 |  |  |  |  | H28年建築物省エネルギー法
タタミボード | 0.056 | 10 | 0.04998 | 90 | 104.16 | 51 | 12 | 0.21429 | 90 | 0.00059976 | 90 | 1.2499 | 90 |  |  |  |  | 270未満 | 1 |  |  | 0 |  | 9.8237 | 0.11788 |  | H28年建築物省エネルギー法 | 「建物の結露」学芸出版社 (2003/04) |  | JIS A5905:2014：繊維板 で規定された熱抵抗値を製品呼び厚さで除した数値
A級インシュレーションボード | 0.058 | 10 | 0.025432 | 90 | 53 | 22 | 12 | 0.2069 | 90 | 0.00030518 | 90 | 0.636 | 90 | 390 | 62 |  |  | 350未満 | 1 | 0.037179 | 90 | 150.3995 | 1.4872 | 4.9986 | 0.059983 |  | H28年建築物省エネルギー法 | 「H11年省エネ基準解説」IBEC | SolarDesigner6マニュアル | JIS A5905:2014：繊維板 で規定された熱抵抗値を製品呼び厚さで除した数値
シージングボード（軟質繊維板） | 0.067 | 10 | 0.0532 | 11 | 111 | 11 | 12 | 0.1791 | 90 | 0.0006384 | 90 | 1.332 | 90 | 520 | 62 |  |  | 400未満 | 1 | 0.032212 | 90 | 186.6548 | 1.2885 | 10.4565 | 0.12548 |  | H28年建築物省エネルギー法 | H25省エネ基準告示 | SolarDesigner6マニュアル | JIS A5905:2014：繊維板 で規定された熱抵抗値を製品呼び厚さで除した数値 | 齋藤宏昭：温暖地の木造断熱外壁のための簡易防露設計法に関する研究、東京大学学位請求論文、2006年12月
パーティクルボード | 0.167 | 10 | 0.30166 | 90 | 628.6667 | 90 | 15 | 0.08982 | 90 | 0.0045249 | 90 | 9.43 | 31 | 720 | 11 | 1.3091 | 90 | 550 | 22 | 0.05 | 11 | 346.7564 | 2.3194 | 59.2918 | 0.88938 | 透湿比抵抗は平均値 | H28年建築物省エネルギー法 | 「結露防止ガイドブック」IBEC | H28省エネ基準告示 | JIS A5908:2003：パーティクルボード
OSB | 0.163 | 63 | 1.68 | 11 | 3510 | 11 | 12 | 0.07362 | 90 | 0.02016 | 90 | 42.12 | 90 | 1440 | 54 | 1.8 | 17 |  |  | 0.028299 | 90 | 484.4791 | 1.1319 | 330.2064 | 3.9625 |  | WinDEWマニュアル | H25省エネ基準告示 | 「健康なすまいへの道」建築資料研究社 |  | 齋藤宏昭：温暖地の木造断熱外壁のための簡易防露設計法に関する研究、東京大学学位請求論文、2006年12月
断熱木毛セメント板 | 0.1 | 22 | 0.026 | 11 | 54 | 11 | 12 | 0.12 | 90 | 0.000312 | 90 | 0.648 | 90 | 760 | 54 | 1.9 | 17 | 400-600 | 1 | 0.032895 | 90 | 275.681 | 1.3158 | 5.1103 | 0.061324 |  | 「H11年省エネ基準解説」IBEC | H25省エネ基準告示 | 「健康なすまいへの道」建築資料研究社
難燃木毛セメント板 | 0.1 | 99 | 0.01 | 11 | 25 | 11 | 12 | 0.12 | 90 | 0.00012 | 90 | 0.3 | 90 | 760 | 54 | 1.9 | 17 |  |  | 0.032895 | 90 | 275.681 | 1.3158 | 1.9655 | 0.023586 |  | 推測値 | H25省エネ基準告示 | 「健康なすまいへの道」建築資料研究社
構造用合板 | 0.15 | 55 | 1.1233 | 90 | 2340.9091 | 90 | 8.8 | 0.058667 | 90 | 0.0098847 | 90 | 20.6 | 55 | 720 | 30 |  |  |  |  | 0.06 | 30 | 328.6335 | 2.0833 | 220.7797 | 1.9429 |  | 「新「そらどまの家」」萌文社 | 「新「そらどまの家」」萌文社 | 「自立循環型住宅 温暖地版」IBEC
針葉樹構造用合板 特類2級 | 0.17 | 55 | 0.54915 | 90 | 1144.4444 | 90 | 9 | 0.052941 | 90 | 0.0049424 | 90 | 10.3 | 55 | [8 empty] | 0 |  | 107.9367 | 0.97143 |  | 「新「そらどまの家」」萌文社 | 「新「そらどまの家」」萌文社
Jパネル | 0.12 | 71 | 5.4444 | 90 | 11343.5302 | 90 | 36 | 0.3 | 90 | 0.196 | 72 | 408.3671 | 90 | [8 empty] | 0 |  | 1070.1132 | 38.5241 | 鳥取CLT | メーカー公表値 | メーカー性能試験データ
ラワン合板 | 0.163 | 63 | 0.43186 | 90 | 900 | 71 | 12 | 0.07362 | 90 | 0.0051823 | 90 | 10.8 | 90 | 715 | 62 | [6 empty] | 341.3869 | 2.2797 | 84.8823 | 1.0186 |  | WinDEWマニュアル | メーカー公表値 | SolarDesigner6マニュアル
シナ合板 | 0.163 | 99 | 0.38019 | 90 | 792.33 | 71 | 5.5 | 0.033742 | 90 | 0.0020911 | 90 | 4.3578 | 90 | 715 | 62 | [6 empty] | 341.3869 | 2.2797 | 74.7275 | 0.411 |  | 推測値 | メーカー公表値 | SolarDesigner6マニュアル
シージングボード | 0.052 | 31 | 0.11596 | 90 | 241.6667 | 90 | 12 | 0.23077 | 90 | 0.0013915 | 90 | 2.9 | 31 | 390.14 | 61 |  |  |  |  | 0.033321 | 90 | 142.4334 | 1.3329 | 22.7925 | 0.27351 |  | 「結露防止ガイドブック」IBEC | 「結露防止ガイドブック」IBEC | smash マニュアル
通気シージングボード | 0.052 | 99 | 0.051983 | 90 | 108.3333 | 90 | 12 | 0.23077 | 90 | 0.00062379 | 90 | 1.3 | 31 | [8 empty] | 0 |  | 10.2173 | 0.12261 |  | 推測値 | 「結露防止ガイドブック」IBEC
B級インシュレーションボード | 0.049 | 99 | 0.049424 | 90 | 103 | 22 | 12 | 0.2449 | 90 | 0.00059308 | 90 | 1.236 | 90 | 520 | 62 |  |  |  |  | 0.023558 | 90 | 159.6246 | 0.94231 | 9.7143 | 0.11657 |  | 推測値 | 「H11年省エネ基準解説」IBEC | SolarDesigner6マニュアル
ハイベストウッド（MDF） | 0.119 | 71 | 0.10663 | 90 | 222.2222 | 90 | 9 | 0.07563 | 90 | 0.00095968 | 90 | 2 | 71 | [8 empty] | 0 |  | 20.9586 | 0.18863 | NODA | メーカー公表値 | メーカー公表値
ノボパンSTPⅡ（パーティクルボード） | 0.133 | 71 | 0.396 | 71 | 822.2222 | 90 | 9 | 0.067669 |  | 0.003564 | 90 | 7.4 | 71 | [8 empty] | 0 |  |  |  | 日本ノボパン工業 | メーカー公表値
アセダス耐震ボード | 0.069767 | 90 | 0.09197 | 90 | 191.6667 | 90 | 12 | 0.172 | 71 | 0.0011036 | 90 | 2.3 | 71 | [8 empty] | 0 |  | 18.0768 | 0.21692 | 大建工業 | メーカー公表値 | メーカー公表値
アセダス通気ボード | 0.052174 | 90 | 0.039987 | 90 | 83.3333 | 90 | 12 | 0.23 | 71 | 0.00047984 | 90 | 1 | 71 | [8 empty] | 0 |  | 7.8595 | 0.094314 | 大建工業 | メーカー公表値 | メーカー公表値
スギ（辺材） | 0.128 | 50 | 0.25 | 22 | 521.0047 | 90 | 30 | 0.23438 | 90 | 0.0075 | 90 | 15.6301 | 90 | 783 | 30 | 2.3727 | 90 | 330 | 50 | 0.03 | 30 | 316.5817 | 1.6347 | 49.1379 | 1.4741 | 測定湿度40% | 「建築の結露」井上書院 | H11省エネ基準解説 | 「自立循環型住宅 温暖地版」IBEC
スギ（心材） | 0.128 | 50 | 0.672 | 22 | 1400.4607 | 90 | 30 | 0.23438 | 90 | 0.02016 | 90 | 42.0138 | 90 | 783 | 30 | 2.3727 | 90 | 330 | 50 | 0.03 | 30 | 316.5817 | 1.6347 | 132.0825 | 3.9625 | 測定湿度40% | 「建築の結露」井上書院 | H11省エネ基準解説 | 「自立循環型住宅 温暖地版」IBEC
スギ（小口） | 0.128 | 50 | 0.0062331 | 90 | 12.99 | 51 | 30 |  | 90 |  |  |  |  | 783 | 30 | 2.3727 | 90 | 330 | 50 |  |  | 316.5817 | 1.6347 | 0 | 0 |  | 「建築の結露」井上書院 | 「建物の結露」学芸出版社 (2003/04) | 「自立循環型住宅 温暖地版」IBEC
ヒノキ（辺材） | 0.14 | 50 | 0.05998 | 90 | 125 | 51 | 30 | 0.21429 | 90 | 0.0017994 | 90 | 3.75 | 90 | 933 | 30 | 2.0733 | 90 | 450 | 50 | 0.03 | 30 | 361.4139 | 1.5005 | 11.7892 | 0.35368 | 芯材 | 「建築の結露」井上書院 | 「建物の結露」学芸出版社 (2003/04) | 「自立循環型住宅 温暖地版」IBEC
ヒノキ（心材） | 0.14 | 50 | 0.090537 | 90 | 188.68 | 51 | 30 |  | 90 | 0.0027161 | 90 | 5.6604 | 90 | 933 | 30 | 2.0733 | 90 | 450 | 50 |  |  | 361.4139 | 1.5005 | 17.7951 | 0.53385 |  | 「建築の結露」井上書院 | 「建物の結露」学芸出版社 (2003/04) | 「自立循環型住宅 温暖地版」IBEC
マツ | 0.151 | 50 | 0.365 | 22 | 760.6669 | 90 | 30 | 0.19868 | 90 | 0.01095 | 90 | 22.82 | 90 | 1624 | 30 | 3.3833 | 90 | 480 | 50 | 0.03 | 30 | 495.201 | 0.9298 | 71.7413 | 2.1522 | 測定湿度40% | 「建築の結露」井上書院 | H11省エネ基準解説 | 「自立循環型住宅 温暖地版」IBEC
ラワン | 0.174 | 50 | 0.36911 | 90 | 769.23 | 51 | 30 | 0.17241 | 90 | 0.011073 | 90 | 23.0769 | 90 | 1034 | 30 | 2.2 | 90 | 470 | 50 | 0.04 | 30 | 424.1651 | 1.6828 | 72.5489 | 2.1765 |  | 「建築の結露」井上書院 | 「建物の結露」学芸出版社 (2003/04) | 「自立循環型住宅 温暖地版」IBEC
なら | 0.198 | 50 | 0.20863 | 90 | 434.78 | 51 | 30 | 0.15152 | 90 | 0.0062588 | 90 | 13.0434 | 90 | 780 | 62 | 1.4004 | 90 | 557 | 50 | 0.063462 | 90 | 392.9885 | 2.5385 | 41.0057 | 1.2302 |  | 「建築の結露」井上書院 | 「建物の結露」学芸出版社 (2003/04) | SolarDesigner6マニュアル
ぶな | 0.163 | 51 | 0.095968 | 90 | 200 | 51 | 30 | 0.18405 | 90 | 0.0028791 | 90 | 6 | 90 | 780 | 62 | 1.3 | 90 | 600 | 51 | 0.052244 | 90 | 356.567 | 2.0897 | 18.8627 | 0.56588 |  | 「建物の結露」学芸出版社 (2003/04) |  | SolarDesigner6マニュアル
天然木材1種（杉･檜･えぞ松･とど松） | 0.12 | 22 | 0.25 | 22 | 521.0047 | 90 | 30 | 0.25 | 90 | 0.0075 | 90 | 15.6301 | 90 | 520 | 30 | 1.5758 | 90 | 330 | 50 | 0.057692 | 30 | 249.7999 | 2.3077 | 49.1379 | 1.4741 |  | H11省エネ基準解説 | 「H11年省エネ基準解説」IBEC | 「自立循環型住宅 温暖地版」IBEC
天然木材2種（松･ラワン等） | 0.15 | 22 | 0.36911 | 90 | 769.23 | 51 | 30 | 0.2 | 90 | 0.011073 | 90 | 23.0769 | 90 | 650 | 62 | 1.383 | 90 | 470 | 50 | 0.057692 | 90 | 312.2499 | 2.3077 | 72.5489 | 2.1765 |  | H11省エネ基準解説 | 「建物の結露」学芸出版社 (2003/04) | SolarDesigner6マニュアル
天然木材3種（ナラ･サクラ･ブナ等） | 0.19 | 22 | 0.095968 | 90 | 200 | 51 | 30 | 0.15789 | 90 | 0.0028791 | 90 | 6 | 90 | 780 | 62 | 1.3 | 90 | 600 | 51 | 0.060897 | 90 | 384.9675 | 2.4359 | 18.8627 | 0.56588 |  | H11省エネ基準解説 | 「建物の結露」学芸出版社 (2003/04) | SolarDesigner6マニュアル
おがくず | 0.07 | 40 | 0.0097936 | 90 | 20.41 | 51 | 30 | 0.42857 | 90 | 0.00029381 | 90 | 0.6123 | 90 | 260 | 62 | 1.3 | 90 | 200 | 40 | 0.067308 | 90 | 134.9074 | 2.6923 | 1.9249 | 0.057748 |  | 建築設計資料集成[環境]S53出版 | 「建物の結露」学芸出版社 (2003/04) | SolarDesigner6マニュアル
かんなくず | 0.065 | 40 |  |  |  |  | 30 | 0.46154 | 90 |  |  |  |  | 312 | 62 | 2.4 | 90 | 130 | 40 | 0.052083 | 90 | 142.4079 | 2.0833 |  |  |  | 建築設計資料集成[環境]S53出版 |  | SolarDesigner6マニュアル
茅草 | 0.073 | 51 |  |  |  |  | 100 | 1.3699 | 90 | [8 empty] | 126 | 51 |  |  | 0 |  |  |  |  | 「建物の結露」学芸出版社 (2003/04)
籾殻 | 0.151 | 51 |  |  |  |  | 100 | 0.66225 | 90 | [8 empty] | 116 | 51 |  |  | 0 |  |  |  |  | 「建物の結露」学芸出版社 (2003/04)
炭殻 | 0.224 | 51 | 0.014112 | 90 | 29.41 | 51 | 100 | 0.44643 | 90 | 0.0014112 | 90 | 2.941 | 90 |  |  |  |  | 500 | 51 |  |  | 0 |  | 2.7738 | 0.27738 | 7～20mmφ | 「建物の結露」学芸出版社 (2003/04) | 「建物の結露」学芸出版社 (2003/04)
■コンクリート系材料
コンクリート | 1.6 | 10 | 0.336 | 11 | 699 | 11 | 100 | 0.0625 | 90 | 0.0336 | 90 | 69.9 | 90 | 2000 | 11 | 0.88106 | 90 | 2270 | 50 | 0.2 | 11 | 1788.8544 | 8 | 66.0413 | 6.6041 |  | H28年建築物省エネルギー法 | H25省エネ基準告示 | H28省エネ基準告示 | 1980.2.29 通産省通達：建築材料の断熱性能に係る性能値の公表について | 日本建築学会湿気物性学術基準
軽量コンクリート（軽量1種） | 0.8 | 10 | 0.026 | 22 | 54.1845 | 90 | 100 | 0.125 | 90 | 0.0026 | 90 | 5.4184 | 90 | 1900 | 11 | 1 | 90 | 1900 | 22 | 0.11 | 11 | 1232.8828 | 4.2105 | 5.1103 | 0.51103 |  | H28年建築物省エネルギー法 | H11省エネ基準解説 | H28省エネ基準告示 | 1980.2.29 通産省通達：建築材料の断熱性能に係る性能値の公表について
軽量コンクリート（軽量2種） | 0.5 | 10 | 0.026 | 22 | 54.1845 | 90 | 100 | 0.2 | 90 | 0.0026 | 90 | 5.4184 | 90 | 1600 | 11 | 1 | 90 | 1600 | 22 | 0.08 | 11 | 894.4272 | 3.125 | 5.1103 | 0.51103 |  | H28年建築物省エネルギー法 | H11省エネ基準解説 | H28省エネ基準告示 | 1980.2.29 通産省通達：建築材料の断熱性能に係る性能値の公表について
重量コンクリートブロック | 1.1 | 10 | 0.13 | 11 | 270 | 11 | 100 | 0.090909 | 90 | 0.013 | 90 | 27 | 90 | 2304 | 54 | 0.96 | 54 |  |  | 0.11936 | 90 | 1591.9799 | 4.7743 | 25.5517 | 2.5552 |  | H28年建築物省エネルギー法 | H25省エネ基準告示 | 「健康なすまいへの道」建築資料研究社 | 小原俊平：建築の熱設計（1974）、鹿島出版会
軽量コンクリートブロック | 0.53 | 10 | 0.13 | 11 | 270 | 11 | 100 | 0.18868 | 90 | 0.013 | 90 | 27 | 90 | 1260 | 54 | 1.05 | 54 | 1200 | 54 | 0.10516 | 90 | 817.1903 | 4.2063 | 25.5517 | 2.5552 |  | H28年建築物省エネルギー法 | H25省エネ基準告示 | 「健康なすまいへの道」建築資料研究社 | 小原俊平：建築の熱設計（1974）、鹿島出版会
セメント・モルタル | 1.5 | 10 | 0.617 | 11 | 1290 | 11 | 50 | 0.033333 | 90 | 0.03085 | 90 | 64.5 | 90 | 1600 | 11 | 0.85561 | 90 | 1870 | 22 | 0.23 | 90 | 1549.1933 | 9.375 | 121.2722 | 6.0636 |  | H28年建築物省エネルギー法 | H25省エネ基準告示 | H28省エネ基準告示 | 日本建築学会編：建築学便覧Ⅰ（1980）、丸善 | 山田雅士：「建築の結露」、井上書院、1979より引用
押出成形セメント板 | 0.4 | 10 |  |  |  |  | 100 | 0.25 | 90 |  |  |  |  | 2100 | 11 |  |  |  |  | 0.05 | 90 | 916.5151 | 1.9048 | 0 | 0 |  | H28年建築物省エネルギー法 |  | H28省エネ基準告示 | 押出成形セメント協会
軽量気泡コンクリートパネル（ALCパネル) | 0.19 | 10 | 0.0264 | 11 | 55 | 11 | 100 | 0.52632 | 90 | 0.00264 | 90 | 5.5 | 90 | 660 | 11 | 1.1 | 90 | 600 | 22 | 0.07197 | 90 | 354.1186 | 2.8788 | 5.189 | 0.5189 |  | H28年建築物省エネルギー法 | H25省エネ基準告示 | H28省エネ基準告示 | JIS A5416:2007：軽量気泡コンクリートパネル（ALCパネル） | 山田雅士：「建築の結露」、井上書院、1979より引用
普通レンガ | 0.616 | 50 | 0.21811 | 90 | 454.54 | 52 | 100 | 0.16234 | 90 | 0.021811 | 90 | 45.454 | 90 | 1386 | 62 | 0.81529 | 90 | 1700 | 22 | 0.11111 | 90 | 924 | 4.4444 | 42.8693 | 4.2869 |  | 「建築の結露」井上書院 | 「住宅の結露防止」学芸出版社 (2004/04)
耐火レンガ | 0.989 | 50 | 0.15995 | 90 | 333.33 | 63 | 100 | 0.10111 | 90 | 0.015995 | 90 | 33.333 | 90 | 1533.025 | 61 |  |  | 1850 | 22 | 0.16128 | 90 | 1231.3252 | 6.4513 | 31.4376 | 3.1438 |  | 「建築の結露」井上書院 | WinDEWマニュアル | smash マニュアル
モルタル塗木造外壁 | 1.5 | 99 | 0.4062 | 90 | 846.5347 | 90 | 20.2 | 0.013467 | 90 | 0.0082053 | 90 | 17.1 | 31 | [8 empty] | 0 |  | 79.8398 | 1.6128 |  | 推測値 | 「結露防止ガイドブック」IBEC
モルタル（調合1:2） | 1.395 | 51 | 0.30374 | 90 | 633 | 50 | 50 | 0.035842 | 11 | 0.015187 | 90 | 31.65 | 90 | 2306 | 22 | 1.1416 | 90 | 2020 | 50 | 0.12 | 90 | 1793.5635 | 6.0494 | 59.7005 | 2.985 |  | 「建物の結露」学芸出版社 (2003/04) | 「建築の結露」井上書院 | 「H11年省エネ基準解説」IBEC
モルタル（調合1:4） | 0.919 | 51 | 0.078214 | 90 | 163 | 50 | 50 | 0.054407 | 11 | 0.0039107 | 90 | 8.15 | 90 | 2306 | 22 | 1.3485 | 90 | 1710 | 50 | 0.12 | 90 | 1455.752 | 3.9853 | 15.3731 | 0.76866 |  | 「建物の結露」学芸出版社 (2003/04) | 「建築の結露」井上書院 | 「H11年省エネ基準解説」IBEC
PC板 | 2.326 | 51 | 0.47984 | 90 | 1000 | 63 | 100 | 0.042992 | 11 | 0.047984 | 90 | 100 | 90 | 1896 | 62 | 0.79 | 90 | 2400 | 51 | 0.3067 | 90 | 2100.0229 | 12.2679 | 94.3136 | 9.4314 |  | 「建物の結露」学芸出版社 (2003/04) | WinDEWマニュアル | SolarDesigner6マニュアル
鉄筋人工軽量骨材コンクリート板 | 0.62 | 62 |  |  |  |  | 60 | 0.096774 | 11 |  |  |  |  | 1600 | 62 |  |  |  |  | 0.096875 | 90 | 995.992 | 3.875 | 0 | 0 |  | SolarDesigner6マニュアル |  | SolarDesigner6マニュアル
■床材、仕上材
ビニル系床材 | 0.19 | 10 | 25.43 | 22 | 52996.5998 | 90 | 1.8 | 0.0094737 | 90 | 0.045774 | 90 | 95.3939 | 90 | 1500 | 11 |  |  |  |  | 0.03 | 11 | 533.8539 | 1.2667 | 4998.3023 | 8.9969 |  | H28年建築物省エネルギー法 | H11省エネ基準解説 | H28省エネ基準告示 | 日本建築学会編：建築学便覧Ⅰ（1980）、丸善
FRP | 0.26 | 10 |  |  |  |  | 3 | 0.011538 | 90 | [12 empty] | 0 |  |  |  |  | H28年建築物省エネルギー法 |  |  | 日本建築学会編：建築学便覧Ⅰ（1980）、丸善
アスファルト類 | 0.11 | 10 |  |  |  |  | 1.5 | 0.013636 | 90 | [12 empty] | 0 |  |  |  |  | H28年建築物省エネルギー法 |  |  | 日本建築学会編：建築学便覧Ⅰ（1980）、丸善
畳 | 0.083 | 10 |  |  |  |  | 60 | 0.72289 | 90 |  |  |  |  | 529 | 62 |  |  | 229 | 50 | 0.039225 | 90 | 209.54 | 1.569 |  |  |  | H28年建築物省エネルギー法 |  | SolarDesigner6マニュアル | 日本建築学会編：建築学便覧Ⅰ（1980）、丸善
カーペット類 | 0.08 | 10 |  |  |  |  | 10 | 0.125 | 90 | 0.023 | 22 | 1.1036e-05 | 90 | 328 | 62 | [6 empty] | 161.9877 | 2.439 | 452.0682 | 4.5207 |  | H28年建築物省エネルギー法 | 「H11年省エネ基準解説」IBEC | SolarDesigner6マニュアル | 日本建築学会編：建築学便覧Ⅰ（1980）、丸善
稲わら畳床 | 0.07 | 10 |  |  |  |  | 60 | 0.85714 | 90 |  |  |  |  | 529 | 62 | [6 empty] | 192.4318 | 1.3233 |  |  |  | H28年建築物省エネルギー法 |  | SolarDesigner6マニュアル | JIS A5901:2014
ポリスチレンフォームサンドイッチ稲わら畳床 | 0.054 | 10 |  |  |  |  | 60 | 1.1111 | 90 |  |  |  |  | 260 | 62 | [6 empty] | 118.4905 | 2.0769 |  |  |  | H28年建築物省エネルギー法 |  | SolarDesigner6マニュアル | JIS A5901:2014
タタミボードサンドイッチ稲わら畳床 | 0.063 | 10 |  |  |  |  | 60 | 0.95238 | 90 |  |  |  |  | 260 | 62 | [6 empty] | 127.9844 | 2.4231 |  |  |  | H28年建築物省エネルギー法 |  | SolarDesigner6マニュアル | JIS A5901:2014
建材畳床(Ⅰ形) | 0.062 | 10 |  |  |  |  | 60 | 0.96774 | 90 | [12 empty] | 0 |  |  |  |  | H28年建築物省エネルギー法 |  |  | JIS A5914:2013
建材畳床(Ⅱ形) | 0.053 | 10 |  |  |  |  | 60 | 1.1321 | 90 | [12 empty] | 0 |  |  |  |  | H28年建築物省エネルギー法 |  |  | JIS A5914:2013
建材畳床(Ⅲ形) | 0.052 | 10 |  |  |  |  | 60 | 1.1538 | 90 | [12 empty] | 0 |  |  |  |  | H28年建築物省エネルギー法 |  |  | JIS A5914:2013
建材畳床(K,N形) | 0.05 | 10 |  |  |  |  | 60 | 1.2 | 90 | [12 empty] | 0 |  |  |  |  | H28年建築物省エネルギー法 |  |  | JIS A5914:2013
畳床 | 0.11 | 22 | 0.023992 | 90 | 50 | 63 | 60 | 0.54545 | 90 | 0.0014395 | 90 | 3 | 90 | 290 | 11 | 1.2664 | 90 | 229 | 50 | 0.13 | 11 | 178.6057 | 3.7931 | 4.7157 | 0.28294 |  | 「H11年省エネ基準解説」IBEC | WinDEWマニュアル | H28省エネ基準告示
プラスチックタイル | 0.19 | 22 |  |  |  |  | 6 | 0.031579 | 90 |  |  |  |  | 4.186 | 53 | 0.0027907 | 90 | 1500 | 22 | 11.3473 | 90 | 28.2018 | 453.8939 |  |  |  | 「H11年省エネ基準解説」IBEC
一般ビニル壁紙 | 0.013 | 62 | 31.58 | 22 | 65813.3158 | 90 | 0.5 | 0.038462 | 11 | 0.01579 | 90 | 32.9067 | 90 | 764.5 | 62 |  |  |  |  | 0.0042511 | 90 | 99.692 | 0.17005 | 6207.0934 | 3.1035 |  | SolarDesigner6マニュアル | H11省エネ基準解説 | SolarDesigner6マニュアル
通気性壁紙 |  |  | 7.583 | 22 | 15803.1151 | 90 | 0.5 |  |  | 0.0037915 | 90 | 7.9016 | 90 |  |  |  |  | 733 | 51 |  |  | 0 |  | 1490.4493 | 0.74522 |  |  | H11省エネ基準解説
発泡性壁紙 |  |  | 7.679 | 22 | 16003.1809 | 90 | 1.4 |  |  | 0.010751 | 90 | 22.4045 | 90 | [8 empty] | 0 |  | 1509.3182 | 2.113 |  |  | H11省エネ基準解説
ふすま紙 | [6 empty] | 0.12 |  |  | 0.00013915 | 90 | 0.29 | 51 |  |  |  |  | 850 | 51 |  |  | 0 |  | 227.9246 | 0.027351 |  |  | 「建物の結露」学芸出版社 (2003/04)
障子紙 | [6 empty] | 0.09 |  |  | 4.0787e-05 | 90 | 0.085 | 50 |  |  |  |  | 327 | 51 |  |  | 0 |  | 89.074 | 0.0080167 |  |  | 「建築の結露」井上書院
美濃紙（手漉き） | [6 empty] | 0.12 |  |  | 4.3666e-05 | 90 | 0.091 | 51 |  |  |  |  | 340 | 51 |  |  | 0 |  | 71.5212 | 0.0085825 |  |  | 「建物の結露」学芸出版社 (2003/04)
美濃紙（機械漉き） | [6 empty] | 0.05 |  |  | 3.7428e-05 | 90 | 0.078 | 51 |  |  |  |  | 360 | 51 |  |  | 0 |  | 147.1293 | 0.0073565 |  |  | 「建物の結露」学芸出版社 (2003/04)
厚紙 | 0.174 | 51 | [7 empty] | 0.00010557 | 90 | 0.22 | 51 | [8 empty] | 0 | [5 empty] | 「建物の結露」学芸出版社 (2003/04)
吹き付けタイル | [9 empty] | 0.023992 | 90 | 50 | 31 | [8 empty] | 0 | [5 empty] | 「結露防止ガイドブック」IBEC
スタイロ畳 | 0.07 | 63 | 0.15995 | 90 | 333.33 | 63 | 60 |  |  | 0.0095967 | 90 | 19.9998 | 90 | 260 | 62 |  |  |  |  | 0.067308 | 90 | 134.9074 | 2.6923 | 31.4376 | 1.8863 |  |  | WinDEWマニュアル | SolarDesigner6マニュアル
カーペット | 0.058 | 22 | [7 empty] | 0.022553 | 90 | 47 | 22 | 318 | 21 |  |  |  |  | 0.01 | 90 | 135.8087 | 1.8239 |  |  |  |  | 「H11年省エネ基準解説」IBEC | 「H25年省エネ基準解説」IBEC
ゴムタイル | 0.395 | 50 |  |  |  |  | 5 | 0.012658 | 90 |  |  |  |  | 1390 | 21 | 0.7809 | 90 | 1780 | 50 | 0.11 | 90 | 740.9791 | 2.8417 | 0 | 0 |  | 「建築の結露」井上書院 |  | 「H25年省エネ基準解説」IBEC
リノリウム | 0.186 | 50 | 0.011996 | 90 | 25 | 63 | 5 | 0.026882 | 90 | 5.998e-05 | 90 | 0.125 | 90 | 1800 | 62 | 1.5126 | 90 | 1190 | 50 | 0.15 | 90 | 578.619 | 1.0333 | 2.3578 | 0.011789 |  | 「建築の結露」井上書院 | WinDEWマニュアル | SolarDesigner6マニュアル
ユニットバス床 ほっからり床 | [6 empty] | 39 | 0.735 | 71 | [12 empty] | 0 |  |  |  | TOTO サザナ（ほっカラリ） | メーカー公表値
ユニットバス床 無断熱 | [6 empty] | 39 | 0.461 | 71 | [12 empty] | 0 |  |  |  | TOTO サザナ（無断熱仕様）浴槽側のみ発泡スチロールt35 | メーカー公表値
ユニットバス床 ハーフユニット | [6 empty] | 30 | 0.565 | 71 | [12 empty] | 0 |  |  |  | TOTO サザナ（カラリ＋発泡PEシート） | メーカー公表値
■金属
鋼 | 55 | 10 | 479842.1048 | 90 | 999999999 | 99 | 100 | 0.0018182 | 11 | 47984.2105 | 90 | 99999999.9 | 90 | 3600 | 11 | 0.45977 | 90 | 7830 | 22 | 99999 | 11 | 14071.2473 | 152.7778 | 94313640.5511 | 9431364.0551 |  | H28年建築物省エネルギー法 | 推測値 | H28省エネ基準告示 | 1980.2.29 通産省通達：建築材料の断熱性能に係る性能値の公表について
アルミニウム | 210 | 10 | 479842.1048 | 90 | 999999999 | 99 | 100 | 0.00047619 | 11 | 47984.2105 | 90 | 99999999.9 | 90 | 2400 | 11 | 0.88889 | 90 | 2700 | 22 | 99999 | 11 | 22449.9443 | 875 | 94313640.5511 | 9431364.0551 |  | H28年建築物省エネルギー法 | 推測値 | H28省エネ基準告示 | 日本建築学会編：建築学便覧Ⅰ（1980）、丸善
銅 | 370 | 10 | 479842.1048 | 90 | 999999999 | 99 | 100 | 0.00027027 | 11 | 47984.2105 | 90 | 99999999.9 | 90 | 3200 | 11 | 0.38554 | 90 | 8300 | 22 | 99999 | 11 | 34409.3011 | 1156.25 | 94313640.5511 | 9431364.0551 |  | H28年建築物省エネルギー法 | 推測値 | H28省エネ基準告示 | 1980.2.29 通産省通達：建築材料の断熱性能に係る性能値の公表について
ステンレス鋼 | 15 | 10 | 479842.1048 | 90 | 999999999 | 99 | 100 | 0.0066667 | 11 | 47984.2105 | 90 | 99999999.9 | 90 | 3500 | 11 | 0.47297 | 90 | 7400 | 22 | 99999 | 11 | 7245.6884 | 42.8571 | 94313640.5511 | 9431364.0551 |  | H28年建築物省エネルギー法 | 推測値 | H28省エネ基準告示 | 1980.2.29 通産省通達：建築材料の断熱性能に係る性能値の公表について
鉛 | 35 | 22 | 479842.1048 | 90 | 999999999 | 99 | 100 | 0.0028571 | 11 | 47984.2105 | 90 | 99999999.9 | 90 | 1469.304 | 61 | 1.2889 | 90 | 1140 | 22 | 99999 | 99 | 7171.1673 | 238.208 | 94313640.5511 | 9431364.0551 |  | 「H11年省エネ基準解説」IBEC | 推測値 | smash マニュアル
■岩石、土壌、、石、タイル、サイディング
岩石 | 3.1 | 10 |  |  |  |  | 10 | 0.0032258 | 90 |  |  |  |  | 2352 | 62 |  |  |  |  | 0.32951 | 90 | 2700.2222 | 13.1803 |  |  |  | H28年建築物省エネルギー法 |  | SolarDesigner6マニュアル | 日本建築学会編：建築設計資料集成2（1979）、丸善
土壌 | 1 | 10 |  |  |  |  | 10 | 0.01 | 90 | [12 empty] | 0 |  |  |  |  | H28年建築物省エネルギー法 |  |  | 渡辺荘児ほか４名：蓄熱材料における土壌の熱的特性に関する研究(3)、日本建築学会大会学術講演会梗概集（1982）
大理石 | 2.791 | 50 |  |  |  |  | 10 | 0.0035829 | 90 |  |  |  |  | 2348 | 40 | 0.8794 | 11 | 2670 | 50 | 0.29717 | 90 | 2559.9352 | 11.8867 |  |  |  | 「建築の結露」井上書院 |  | 建築設計資料集成[環境]S53出版
花崗岩 | 3.256 | 50 |  |  |  |  | 10 | 0.0030713 | 90 |  |  |  |  | 2352 | 62 | 0.85527 | 90 | 2750 | 50 | 0.34609 | 90 | 2767.3294 | 13.8435 |  |  |  | 「建築の結露」井上書院 |  | SolarDesigner6マニュアル
石灰岩 | 2.903 | 50 |  |  |  |  | 10 | 0.0034447 | 90 | [8 empty] | 2170 | 50 |  |  | 0 |  |  |  |  | 「建築の結露」井上書院
大谷石 | 1.279 | 50 |  |  |  |  | 10 | 0.0078186 | 90 |  |  |  |  | 1144 | 54 | 0.88 | 54 | 1650 | 50 | 0.2795 | 90 | 1209.6181 | 11.1801 |  |  |  | 「建築の結露」井上書院 |  | 「健康なすまいへの道」建築資料研究社
砂岩 | 1.744 | 50 |  |  |  |  | 10 | 0.0057339 | 90 |  |  |  |  | 2232 | 54 | 0.93 | 54 | 2225 | 50 | 0.19534 | 90 | 1972.9693 | 7.8136 |  |  |  | 「建築の結露」井上書院 |  | 「健康なすまいへの道」建築資料研究社
杭火石 | 0.302 | 50 |  |  |  |  | 10 | 0.033113 | 90 | [8 empty] | 921 | 50 |  |  | 0 |  |  |  |  | 「建築の結露」井上書院
土（乾燥土） | 0.628 | 50 |  |  |  |  | 10 | 0.015924 | 90 | [8 empty] | 1890 | 50 |  |  | 0 |  |  |  |  | 「建築の結露」井上書院
土（普通含水土） | 1.547 | 50 |  |  |  |  | 10 | 0.0064641 | 90 | [8 empty] | 1650 | 50 |  |  | 0 |  |  |  |  | 「建築の結露」井上書院
土（粘土質、含水率14%） | 2.326 | 50 |  |  |  |  | 10 | 0.0042992 | 90 | [8 empty] | 2020 | 50 |  |  | 0 |  |  |  |  | 「建築の結露」井上書院
砂 | 0.5 | 50 |  |  |  |  | 10 | 0.02 | 90 | [8 empty] | 1700 | 50 |  |  | 0 |  |  |  |  | 「建築の結露」井上書院
砂層（70%含水） | 1.128 | 50 |  |  |  |  | 10 | 0.0088652 | 90 | [8 empty] | 1640 | 50 |  |  | 0 |  |  |  |  | 「建築の結露」井上書院
砂利 | 0.837 | 50 |  |  |  |  | 10 | 0.011947 | 90 | [8 empty] | 1850 | 50 |  |  | 0 |  |  |  |  | 「建築の結露」井上書院
天然スレート | 1.279 | 51 |  |  |  |  | 10 | 0.0078186 | 90 | [8 empty] | 2400 | 51 |  |  | 0 |  |  |  |  | 「建物の結露」学芸出版社 (2003/04)
セラミックス板（施釉陶板） | 1.279 | 51 | 228.4048 | 11 | 476000 | 22 | 10 | 0.0078186 | 90 | 2.284 | 90 | 4760 | 90 | 2457 | 54 | 0.91 | 54 | 2400 | 51 | 0.13014 | 90 | 1772.7106 | 5.2055 | 44893.2929 | 448.9329 |  | 「建物の結露」学芸出版社 (2003/04) | 「H11年省エネ基準解説」IBEC | 「健康なすまいへの道」建築資料研究社
外壁施工タイル |  |  | 64.2988 | 11 | 134000 | 22 | 10 |  |  | 0.64299 | 90 | 1340 | 90 | 2016.002 | 62 |  |  |  |  | 0 | 90 | 0 | 0 | 12638.0278 | 126.3803 |  |  | 「H11年省エネ基準解説」IBEC | SolarDesigner6マニュアル
アスファルトタイル | [6 empty] | 10 | [6 empty] | 1980.002 | 62 |  |  |  |  | 0 | 90 | 0 | 0 | [5 empty] | SolarDesigner6マニュアル
タイル目地 |  |  | 0.19578 | 11 | 408 | 22 | 10 |  |  | 0.0019578 | 90 | 4.08 | 90 | [8 empty] | 0 |  | 38.48 | 0.3848 |  |  | 「H11年省エネ基準解説」IBEC
石綿スレート | 1.512 | 31 | 0.39027 | 90 | 813.3333 | 90 | 3 | 0.0019841 | 90 | 0.0011708 | 90 | 2.44 | 31 | 1800 | 62 |  |  |  |  | 0.21 | 90 | 1649.7273 | 8.4 | 76.7084 | 0.23013 |  | 「結露防止ガイドブック」IBEC | 「結露防止ガイドブック」IBEC | SolarDesigner6マニュアル
窯業系サイディング（塗装有） |  |  | 1.4395 | 11 | 3000 | 22 | 10 |  |  | 0.014395 | 90 | 30 | 90 | [8 empty] | 0 |  | 282.9409 | 2.8294 |  |  | 「H11年省エネ基準解説」IBEC
窯業系サイディング（無塗装） |  |  | 0.48 | 21 | 1000.3291 | 90 | 10 |  |  | 0.0048 | 90 | 10.0033 | 90 | [8 empty] | 0 |  | 94.3447 | 0.94345 |  |  | 「H25年省エネ基準解説」IBEC
■シート類
住宅用プラスチック系防湿フィルムA種 | 0.17 | 54 |  |  |  |  | 0.1 |  |  | 0.082 | 11 | 170 | 11 | 910 | 62 | [6 empty] | 393.3192 |  | 161172.1533 | 16.1172 |  | 「健康なすまいへの道」建築資料研究社 | H25省エネ基準告示 | SolarDesigner6マニュアル |  | JIS A6930：1997
住宅用プラスチック系防湿フィルムB種 | 0.17 | 54 |  |  |  |  | 0.2 |  |  | 0.144 | 11 | 300 | 11 | 910 | 62 | [6 empty] | 393.3192 |  | 141517.0126 | 28.3034 |  | 「健康なすまいへの道」建築資料研究社 | H25省エネ基準告示 | SolarDesigner6マニュアル |  | JIS A6930：1997
透湿防水シート | [6 empty] | 0.1 |  |  | 0.00019 | 11 | 0.4 | 11 | 910 | 62 | [6 empty] | 0 |  | 373.4477 | 0.037345 |  |  | H25省エネ基準告示 | SolarDesigner6マニュアル |  | JIS A6111：2004
アスファルトフェルト20kg完全施工 | 0.14 | 51 |  |  |  |  | 0.2 | 0.0014286 | 11 | 0.002 | 11 | 5 | 11 | 920 | 62 | 1.2073 | 90 | 762 | 51 |  |  | 358.8872 |  | 1965.5141 | 0.3931 |  | 「建物の結露」学芸出版社 (2003/04) | H25省エネ基準告示 | SolarDesigner6マニュアル |  | 山田雅士：「建築の結露」、井上書院、1979より引用
アスファルトルーフィング22kg完全施工 | 0.267 | 51 |  |  |  |  | 0.2 | 0.00074906 | 11 | 0.14395 | 11 | 300 | 11 | 930 | 62 | 1.0109 | 90 | 920 | 51 |  |  | 498.3071 |  | 28294.0922 | 28.2941 |  | 「建物の結露」学芸出版社 (2003/04) | H25省エネ基準告示 | SolarDesigner6マニュアル |  | 山田雅士：「建築の結露」、井上書院、1979より引用
タイベック ハウスラップ（ハード） | [6 empty] | 0.2 |  |  | 0.00012 | 71 | 0.25002 | 90 | 940 | 62 | [6 empty] | 0 |  | 117.9308 | 0.023586 | デュポン |  | メーカー公表値 | SolarDesigner6マニュアル
タイベック ハウスラップ（ソフト） | [6 empty] | 0.2 |  |  | 0.00017 | 71 | 0.3542 | 90 | 940 | 62 | [6 empty] | 0 |  | 167.0687 | 0.033414 | デュポン |  | メーカー公表値 | SolarDesigner6マニュアル
タイベック シルバー | [6 empty] | 0.2 |  |  | 0.00017 | 71 | 0.3542 | 90 | 940 | 62 | [6 empty] | 0 |  | 33.4137 | 0.033414 | デュポン |  | メーカー公表値 | SolarDesigner6マニュアル
タイベック ルーフライナー | [6 empty] | 0.4 |  |  | 0.00039 | 71 | 0.81257 | 91
ウートップ ハイムシールド | [6 empty] | 0.6 |  |  | 0.00028 | 71 | 0.58338 | 90 | [12 empty] | ウルト社 透湿防水シート
ウートップ ハイムシールド ルーフ2SK | [6 empty] | 0.5 |  |  | 0.00044 | 71 | 0.91674 | 90 | [12 empty] | ウルト社 透湿防水ルーフィングシート
ソリテックスフロンタ WA | [6 empty] | 0.2 |  |  | 0.00012 | 71 | 0.25002 | 90 | 940 | 62 | [6 empty] | 0 |  | 117.9308 | 0.023586 | エコ・トランスファー・ジャパン |  | メーカー公表値 | SolarDesigner6マニュアル
ソリテックスフロンタ クアトロ | [6 empty] | 0.2 |  |  | 0.00011 | 71 | 0.22919 | 90 | 940 | 62 | [6 empty] | 0 |  | 108.1033 | 0.021621 | エコ・トランスファー・ジャパン |  | メーカー公表値 | SolarDesigner6マニュアル
タイベック ルーフライナー | [6 empty] | 0.2 |  |  | 0.00032 | 71 | 0.66672 | 90 | 940 | 62 | [6 empty] | 0 |  | 62.8965 | 0.062896 | デュポン |  | メーカー公表値 | SolarDesigner6マニュアル
ソリテックスメント 3000コネクト | [6 empty] | 0.2 |  |  | 0.00012 | 71 | 0.25002 | 90 | 940 | 62 | [6 empty] | 0 |  | 117.9308 | 0.023586 | エコ・トランスファー・ジャパン |  | メーカー公表値 | SolarDesigner6マニュアル
VCLスマート（通常時） | [6 empty] | 0.26 |  |  | 0.096 | 71 | 200.0165 | 90 | [12 empty] | デュポン23℃50%（カップ内0%） |  | メーカー公表値
VCLスマート（夏型結露抑制） | [6 empty] | 0.26 |  |  | 0.001 | 71 | 2.0835 | 90 | [12 empty] | デュポン23℃75%（カップ内0%） |  | メーカー公表値
インテロ（防湿時） | [6 empty] | 0.2 |  |  | 0.073 | 71 | 152.0959 | 90 | 910 | 62 | [6 empty] | 0 |  | 71741.2633 | 14.3483 | エコ・トランスファー・ジャパン |  | メーカー公表値 | SolarDesigner6マニュアル
インテロ（透湿時） | [6 empty] | 0.2 |  |  | 0.00119 | 71 | 2.4794 | 90 | 910 | 62 | [6 empty] | 0 |  | 1169.4809 | 0.2339 | エコ・トランスファー・ジャパン |  | メーカー公表値 | SolarDesigner6マニュアル
ウートップSDヴァリオ ツヴァイ（防湿時） | [6 empty] | 0.22 |  |  | 0.02523 | 71 | 52.5668 | 90 | [12 empty] | ウルト社 可変調湿気密シート |  | メーカー公表値
ウートップSDヴァリオ ツヴァイ（透湿時） | [6 empty] | 0.22 |  |  | 0.000757 | 71 | 1.5772 | 90 | [12 empty] | ウルト社 可変調湿気密シート |  | メーカー公表値
ウートップ サーモヴァリオSD（防湿時） | [6 empty] | 0.2 |  |  | 0.10092 | 71 | 210.2632 | 90 | [12 empty] | ウルト社 高機能可変調湿気密シート |  | メーカー公表値
ウートップ サーモヴァリオSD（透湿時） | [6 empty] | 0.2 |  |  | 0.001009 | 71 | 2.1023 | 90 | [12 empty] | ウルト社 高機能可変調湿気密シート |  | メーカー公表値
ビニルシート | 0.17 | 54 | 188.14 | 22 | 392087.3094 | 90 | 0.2 |  |  | 0.03762 | 90 | 78.4 | 31 | 910 | 62 | [6 empty] | 393.3192 |  | 7394.1894 | 7.3942 |  | 「健康なすまいへの道」建築資料研究社 | H11省エネ基準解説 | SolarDesigner6マニュアル
防湿クラフト紙（グラスウール用） | [6 empty] | 0.1 |  |  | 0.008 | 22 | 16.668 | 90 | 910 | 62 | [6 empty] | 0 |  | 15724.1125 | 1.5724 |  |  | H11省エネ基準解説 | SolarDesigner6マニュアル
フォームスチレンペーパー |  |  | 4.8 | 22 | 10003.2906 | 90 | 1.4 |  |  | 0.00672 | 90 | 14.0012 | 90 | 910 | 62 | [6 empty] | 0 |  | 943.4468 | 1.3208 |  |  | H11省エネ基準解説 | SolarDesigner6マニュアル
アスファルトフェルト20kg雑施工 | 0.14 | 51 |  |  |  |  | 0.5 | 0.0035714 | 11 | 0.0014 | 22 | 2.9169 | 90 | 920 | 62 | 1.2073 | 90 | 762 | 51 |  |  | 358.8872 |  | 275.172 | 0.27517 | 雑施工 | 「建物の結露」学芸出版社 (2003/04) | H11省エネ基準解説 | SolarDesigner6マニュアル
アスファルトルーフィング22kg雑施工 | 0.267 | 51 |  |  |  |  | 0.5 | 0.0018727 | 11 | 0.003 | 22 | 6.2505 | 90 | 920 | 62 | 1 | 90 | 920 | 51 |  |  | 495.6208 |  | 1179.3084 | 0.58965 | 雑施工 | 「建物の結露」学芸出版社 (2003/04) | H11省エネ基準解説 | SolarDesigner6マニュアル
ポリエチレンフィルム | 0.17 | 54 |  |  |  |  | 0.2 |  |  | 0.12476 | 90 | 260 | 31 | 910 | 62 | [6 empty] | 393.3192 |  | 122607.7328 | 24.5215 |  | 「健康なすまいへの道」建築資料研究社 | 「結露防止ガイドブック」IBEC | SolarDesigner6マニュアル
アムマット（ロックウール付属） | [6 empty] | 0.2 |  |  | 0.082 | 71 | 170 | 71 | 910 | 62 | [6 empty] | 0 |  | 16117.2153 | 16.1172 |  |  | メーカー公表値 | SolarDesigner6マニュアル
寒冷紗 |  |  | 0.576 | 22 | 1200.3949 | 90 | 0.1 |  |  | 4.8e-05 | 22 | 0.10001 | 90 | [8 empty] | 0 |  | 94.3447 | 0.0094345 |  |  | H11省エネ基準解説
不織布 | [6 empty] | 0.1 |  |  | 0.00014 | 22 | 0.29169 | 90 | [8 empty] | 0 |  | 275.172 | 0.027517 |  |  | H11省エネ基準解説
■塗料類
防水塗膜 吹き付け(3kg/㎡) | [6 empty] | 0.1 |  |  | 0.029 | 22 | 60.4217 | 90 | [8 empty] | 0 |  | 56999.9079 | 5.7 |  |  | H11省エネ基準解説
防水塗膜 ロンコート(2kg/㎡) | [6 empty] | 0.1 |  |  | 0.024 | 22 | 50.0041 | 90 | [8 empty] | 0 |  | 47172.3375 | 4.7172 |  |  | H11省エネ基準解説
防水塗膜 下地処理含む | [6 empty] | 0.1 |  |  | 0.087 | 22 | 181.265 | 90 | [8 empty] | 0 |  | 170999.7236 | 17.1 |  |  | H11省エネ基準解説
アルセコ（接着剤～仕上げ塗装） | [6 empty] | 91 | 2.0154 | 71 | 0.007564 | 71
しぶ（美濃紙0.12mm下地） | [6 empty] | 0.13 |  |  | 0 | 90 | 0.23 | 51 | [8 empty] | 0 | [5 empty] | 「建物の結露」学芸出版社 (2003/04)
エナメル（美濃紙0.12mm下地） | [6 empty] | 0.17 |  |  | 0 | 90 | 25.64 | 51 |  |  |  |  | 1035 | 51 |  |  | 0 | [5 empty] | 「建物の結露」学芸出版社 (2003/04)
ペイント（美濃紙0.12mm下地） | [6 empty] | 0.15 |  |  | 0 | 90 | 4.5 | 51 |  |  |  |  | 973 | 51 |  |  | 0 | [5 empty] | 「建物の結露」学芸出版社 (2003/04)
あまに油（美濃紙0.12mm下地） | [6 empty] | 0.13 |  |  | 0 | 90 | 1.09 | 51 |  |  |  |  | 369 | 51 |  |  | 0 | [5 empty] | 「建物の結露」学芸出版社 (2003/04)
えの油（美濃紙0.12mm下地） | [6 empty] | 0.13 |  |  | 0 | 90 | 0.98 | 51 |  |  |  |  | 331 | 51 |  |  | 0 | [5 empty] | 「建物の結露」学芸出版社 (2003/04)
水性塗料（美濃紙0.12mm下地） | [6 empty] | 0.5 |  |  | 0 | 90 | 0.63 | 51 |  |  |  |  | 473 | 51 |  |  | 0 | [5 empty] | 「建物の結露」学芸出版社 (2003/04)
水性塗料 | [6 empty] | 0.1 |  |  | 0 | 90 | 2.7 | 51 | [8 empty] | 0 |  |  |  | （石綿セメント板に塗った塗膜） |  | 「建物の結露」学芸出版社 (2003/04)
油性塗料 | [6 empty] | 0.1 |  |  | 0 | 90 | 4.1 | 51 | [8 empty] | 0 |  |  |  | （石綿セメント板に塗った塗膜） |  | 「建物の結露」学芸出版社 (2003/04)
樹脂系塗料 | [6 empty] | 0.1 |  |  | 0 | 90 | 3.8 | 51 | [8 empty] | 0 |  |  |  | （石綿セメント板に塗った塗膜） |  | 「建物の結露」学芸出版社 (2003/04)
エナメル2回塗り | [6 empty] | 0.1 |  |  | 0.0295 | 22 | 61.4634 | 90 | [8 empty] | 0 |  | 57982.6649 | 5.7983 |  |  | H11省エネ基準解説
ラッカー2回塗り | [6 empty] | 0.1 |  |  | 0.0035 | 22 | 7.2923 | 90 | [8 empty] | 0 |  | 6879.2992 | 0.68793 |  |  | H11省エネ基準解説
アルミニウムペイント2回塗り | [6 empty] | 0.1 |  |  | 0.014 | 22 | 29.1691 | 90 | [8 empty] | 0 |  | 27517.1969 | 2.7517 |  |  | H11省エネ基準解説
アスファルト系アルミナペイント２回 | [6 empty] | 0.1 |  |  | 0.008 | 22 | 16.668 | 90 | [8 empty] | 0 |  | 15724.1125 | 1.5724 |  |  | H11省エネ基準解説
ビニール系プラスター壁刷毛塗り２回 | [6 empty] | 0.1 |  |  | 0.0024 | 22 | 5.0004 | 90 | [8 empty] | 0 |  | 4717.2338 | 0.47172 |  |  | H11省エネ基準解説
ビニール系杉板刷毛塗り２回 | [6 empty] | 0.1 |  |  | 0.0057 | 22 | 11.876 | 90 | [8 empty] | 0 |  | 11203.4302 | 1.1203 |  |  | H11省エネ基準解説
塩化ゴム系杉板刷毛塗り２回 | [6 empty] | 0.1 |  |  | 0.0074 | 22 | 15.4179 | 90 | [8 empty] | 0 |  | 14544.8041 | 1.4545 |  |  | H11省エネ基準解説
フタール系杉板刷毛塗り２回 | [6 empty] | 0.1 |  |  | 0.00685 | 22 | 14.272 | 90 | [8 empty] | 0 |  | 13463.7713 | 1.3464 |  |  | H11省エネ基準解説
■空気・水
水蒸気（0℃） | 0.0158 | 50 | [11 empty] | 1.677 | 90 | 2.15 | 54 | 0.78 | 50 |  |  | 5.1475 |  |  |  |  | 「建築の結露」井上書院 |  | smashマニュアル
空気（0℃） | 0.0241 | 50 | [11 empty] | 1.25 | 90 | 1 | 40 | 1.25 | 50 |  |  | 5.4886 |  |  |  |  | 「建築の結露」井上書院 |  | smashマニュアル
水（10℃） | 0.583 | 50 | [11 empty] | 4198.74 | 90 | 4.2 | 40 | 999.7 | 50 |  |  | 1564.5656 |  |  |  |  | 「建築の結露」井上書院 |  | smashマニュアル
氷（0℃） | 2.201 | 50 | [11 empty] | 1932 | 90 | 2.1 | 40 | 920 | 50 |  |  | 2062.1183 |  |  |  |  | 「建築の結露」井上書院 |  | smashマニュアル
雪（新雪） | 0.0698 | 50 | [11 empty] | 180 | 90 | 1.8 | 40 | 100 | 50 |  |  | 112.0893 |  |  |  |  | 「建築の結露」井上書院 |  | smashマニュアル
雪（しまり雪） | 0.157 | 50 | [11 empty] | 530 | 90 | 2.12 | 54 | 250 | 50 |  |  | 288.4614 |  |  |  |  | 「建築の結露」井上書院 |  | 計算値
雪（ざらめ雪） | 0.471 | 50 | [11 empty] | 1060 | 90 | 2.12 | 54 | 500 | 50 |  |  | 706.5833 |  |  |  |  | 「建築の結露」井上書院 |  | 計算値
■空気層
密閉空気層（省エネ基準） | [6 empty] | 10 | 0.09 | 10 | 0.00011516 | 90 | 0.24 | 31 | 1.298 | 61 | [6 empty] | 0 |  | 22.6353 | 0.022635 | 固定値 | H28年建築物省エネルギー法 | 「結露防止ガイドブック」IBEC | smash マニュアル
密閉空気層 10mm以下 | 0.111 | 90 |  |  |  |  | 5 | 0.045 | 10 | 0.00011516 | 90 | 0.24 | 31 | 1.298 | 61 | [6 empty] | 12.0032 |  | 22.6353 | 0.022635 | 10mm未満 | H28年建築物省エネルギー法 | 「結露防止ガイドブック」IBEC | smash マニュアル
密閉空気層 10mm以上 | [6 empty] | 10 | 0.09 | 10 | 0.00011516 | 90 | 0.24 | 31 | 1.298 | 61 | [6 empty] | 0 |  | 22.6353 | 0.022635 | 10mm以上 | H28年建築物省エネルギー法 | 「結露防止ガイドブック」IBEC | smash マニュアル
壁内通気層 10mm以上 | [9 empty] | 9.5968e-06 | 90 | 0.02 | 31 | 0 | 61 | [6 empty] | 0 |  | 1.8863 | 0.0018863 |  |  | 「結露防止ガイドブック」IBEC | smash マニュアル
壁：通気層18mm以上+外壁 | [9 empty] | 0.00086 | 11 | 1.8 | 11 | [8 empty] | 0 |  | 169.0342 | 0.16903 |  |  | Ｈ25年エネルギーの合理化に関する法律
壁：通気層9mm以上+外壁 | [9 empty] | 0.0017 | 11 | 3.6 | 11 | [8 empty] | 0 |  | 334.1374 | 0.33414 |  |  | Ｈ25年エネルギーの合理化に関する法律
壁：通気層9mm以上(障害物あり）+外壁 | [9 empty] | 0.0026 | 11 | 5.4 | 11 | [8 empty] | 0 |  | 511.0337 | 0.51103 |  |  | Ｈ25年エネルギーの合理化に関する法律
通気くん(30mm) | [9 empty] | 0.0006 | 71 | 1.22 | 71 | [10 empty] | 117.9308 | 0.11793 | マグ・イソベ―ル |  | メーカー公表値
屋根：通気層18mm以上+外装 | [9 empty] | 0.0017 | 11 | 3.6 | 11 | [8 empty] | 0 |  | 334.1374 | 0.33414 |  |  | Ｈ25年エネルギーの合理化に関する法律
屋根：通気層9mm以上+外装 | [9 empty] | 0.0026 | 11 | 5.4 | 11 | [8 empty] | 0 |  | 511.0337 | 0.51103 |  |  | Ｈ25年エネルギーの合理化に関する法律
■追加素材 | [23 empty] | 0 | 0
追加素材1 | [23 empty] | 0 | 0 | 株式会社キムラ
追加素材2 | [23 empty] | 0 | 0 | 株式会社キムラ
追加素材3
追加素材4
追加素材5
追加素材6
追加素材7
追加素材8
追加素材9
追加素材10
追加素材11
追加素材12
追加素材13
追加素材14
追加素材15
追加素材16
追加素材17
追加素材18
追加素材19
追加素材20
追加素材21
追加素材22
追加素材23
追加素材24
追加素材25
追加素材26
追加素材27
追加素材28
追加素材29
追加素材30
■表面伝達抵抗
屋根 室内面 | [7 empty] | 0.09 | 10 | 2.8791e-05 | 90 | 0.06 | 31 | [10 empty] | 5.6588 | 0.0056588 |  | H28年建築物省エネルギー法 | 「結露防止ガイドブック」IBEC
屋根 外気面 | [7 empty] | 0.04 | 10 | 9.5968e-06 | 90 | 0.02 | 31 | [10 empty] | 1.8863 | 0.0018863 |  | H28年建築物省エネルギー法 | 「結露防止ガイドブック」IBEC
屋根 通気層面 | [7 empty] | 0.09 | 10 | 2.8791e-05 | 90 | 0.06 | 31 | [10 empty] | 5.6588 | 0.0056588 |  | H28年建築物省エネルギー法 | 「結露防止ガイドブック」IBEC
天井 室内面 | [7 empty] | 0.09 | 10 | 2.8791e-05 | 90 | 0.06 | 31 | [10 empty] | 5.6588 | 0.0056588 |  | H28年建築物省エネルギー法 | 「結露防止ガイドブック」IBEC
天井 小屋裏面 | [7 empty] | 0.09 | 10 | 2.8791e-05 | 90 | 0.06 | 31 | [10 empty] | 5.6588 | 0.0056588 |  | H28年建築物省エネルギー法 | 「結露防止ガイドブック」IBEC
外壁 室内面 | [7 empty] | 0.11 | 10 | 2.8791e-05 | 90 | 0.06 | 31 | [10 empty] | 5.6588 | 0.0056588 |  | H28年建築物省エネルギー法 | 「結露防止ガイドブック」IBEC
外壁 外気面 | [7 empty] | 0.04 | 10 | 9.5968e-06 | 90 | 0.02 | 31 | [10 empty] | 1.8863 | 0.0018863 |  | H28年建築物省エネルギー法 | 「結露防止ガイドブック」IBEC
外壁 通気層面 | [7 empty] | 0.11 | 10 | 2.8791e-05 | 90 | 0.06 | 31 | [10 empty] | 5.6588 | 0.0056588 |  | H28年建築物省エネルギー法 | 「結露防止ガイドブック」IBEC
床 室内面 | [7 empty] | 0.15 | 10 | 2.8791e-05 | 90 | 0.06 | 31 | [10 empty] | 5.6588 | 0.0056588 |  | H28年建築物省エネルギー法 | 「結露防止ガイドブック」IBEC
床 外気面 | [7 empty] | 0.04 | 10 | 9.5968e-06 | 90 | 0.02 | 31 | [10 empty] | 1.8863 | 0.0018863 |  | H28年建築物省エネルギー法 | 「結露防止ガイドブック」IBEC
床 床下面 | [7 empty] | 0.15 | 10 | 2.8791e-05 | 90 | 0.06 | 31 | [10 empty] | 5.6588 | 0.0056588 |  | H28年建築物省エネルギー法 | 「結露防止ガイドブック」IBEC
※出典 | [19 empty] | ※住宅の省エネルギー基準の解説より ※有効厚さの計算値は算定する材料の温度伝導率（熱伝導率/容積比熱）を普通コンクリートの温度伝導率で除し、0.2を乗じた値。 ※解説書ではコンクリートの温度伝導率（0.813*10-6㎡/S）だが、単位を合わせるために、（熱伝導率/容積比熱）で算出した値を用いている。
省エネ基準 | 10 | H28年建築物省エネルギー法
| 11 | Ｈ25年エネルギーの合理化に関する法律
省エネ基準解説書 | 20 | 「H28年省エネ基準解説」IBEC
| 21 | 「H25年省エネ基準解説」IBEC
| 22 | 「H11年省エネ基準解説」IBEC
IBEC系 | 30 | 「自立循環型住宅 温暖地版」IBEC
| 31 | 「結露防止ガイドブック」IBEC
設計資料集成 | 40 | 建築設計資料集成[環境]S53出版
書籍 | 50 | 「建築の結露」井上書院
| 51 | 「建物の結露」学芸出版社 (2003/04)
| 52 | 「住宅の結露防止」学芸出版社 (2004/04)
| 53 | 「最新建築環境工学」井上書院
| 54 | 「健康なすまいへの道」建築資料研究社
| 55 | 「新「そらどまの家」」萌文社
シミュレーションソフト | 60 | AE/Sim-Heatマニュアル
| 61 | smash マニュアル
| 62 | SolarDesigner6マニュアル
| 63 | WinDEWマニュアル
64
メーカー公表値 | 71 | メーカー公表値
| 72 | メーカー性能試験データ
パンフレット等 | 80
計算値、推測値 | 90 | 計算値
| 99 | 推測値